## Версия 6
Списък на одобрени инвертори за обекти за производство и съхранение, които отговарят на техническите условия за паралелна работа и за които не е необходимо да се представят доказателства за съответствие
дата на актуализация: 20.01.2026г. | [7 empty] | Версия 06
Марка | Модел | Номинална активна мощност (Максимална мощност) при cosPhi = 1[kW] | Номинална привидна мощност (Максимална мощност) [kVA] | Брой на фазите | Вид оборудване | Допустимо изпозвне | ОГРАНИЧЕНИЕ от фърмуера след | Датата е ограничена до
ACE BATTERY | RESS-3A-11.4-H2-8K | 8 | 8 | 3 | Хибриден инвертор | Да - с ограничения | Software-Version: V1.09, ARM Version:V1.18B, DSP1 Version:V7.08, DSP2 Version:V7.04
ACE BATTERY | RESS-3A-15.2-H2-8K | 8 | 8 | 3 | Хибриден инвертор | Да - с ограничения | Software-Version: V1.09, ARM Version:V1.18B, DSP1 Version:V7.08, DSP2 Version:V7.04
ACE BATTERY | RESS-3A-19-H2-8K | 8 | 8 | 3 | Хибриден инвертор | Да - с ограничения | Software-Version: V1.09, ARM Version:V1.18B, DSP1 Version:V7.08, DSP2 Version:V7.04
ACE BATTERY | RESS-3A-22.7-H2-8K | 8 | 8 | 3 | Хибриден инвертор | Да - с ограничения | Software-Version: V1.09, ARM Version:V1.18B, DSP1 Version:V7.08, DSP2 Version:V7.04
ACE BATTERY | RESS-3A-7.6-H2-8K | 8 | 8 | 3 | Хибриден инвертор | Да - с ограничения | Software-Version: V1.09, ARM Version:V1.18B, DSP1 Version:V7.08, DSP2 Version:V7.04
ACE BATTERY | RESS-3A-11.4-H2-10K | 10 | 10 | 3 | Хибриден инвертор | Да - с ограничения | Software-Version: V1.09, ARM Version:V1.18B, DSP1 Version:V7.08, DSP2 Version:V7.04
ACE BATTERY | RESS-3A-15.2-H2-10K | 10 | 10 | 3 | Хибриден инвертор | Да - с ограничения | Software-Version: V1.09, ARM Version:V1.18B, DSP1 Version:V7.08, DSP2 Version:V7.04
ACE BATTERY | RESS-3A-19-H2-10K | 10 | 10 | 3 | Хибриден инвертор | Да - с ограничения | Software-Version: V1.09, ARM Version:V1.18B, DSP1 Version:V7.08, DSP2 Version:V7.04
ACE BATTERY | RESS-3A-22.7-H2-10K | 10 | 10 | 3 | Хибриден инвертор | Да - с ограничения | Software-Version: V1.09, ARM Version:V1.18B, DSP1 Version:V7.08, DSP2 Version:V7.04
ACE BATTERY | RESS-3A-7.6-H2-10K | 10 | 10 | 3 | Хибриден инвертор | Да - с ограничения | Software-Version: V1.09, ARM Version:V1.18B, DSP1 Version:V7.08, DSP2 Version:V7.04
ACE BATTERY | RESS-3A-11.4-H2-12K | 12 | 12 | 3 | Хибриден инвертор | Да - с ограничения | Software-Version: V1.09, ARM Version:V1.18B, DSP1 Version:V7.08, DSP2 Version:V7.04
ACE BATTERY | RESS-3A-15.2-H2-12K | 12 | 12 | 3 | Хибриден инвертор | Да - с ограничения | Software-Version: V1.09, ARM Version:V1.18B, DSP1 Version:V7.08, DSP2 Version:V7.04
ACE BATTERY | RESS-3A-19-H2-12K | 12 | 12 | 3 | Хибриден инвертор | Да - с ограничения | Software-Version: V1.09, ARM Version:V1.18B, DSP1 Version:V7.08, DSP2 Version:V7.04
ACE BATTERY | RESS-3A-22.7-H2-12K | 12 | 12 | 3 | Хибриден инвертор | Да - с ограничения | Software-Version: V1.09, ARM Version:V1.18B, DSP1 Version:V7.08, DSP2 Version:V7.04
ACE BATTERY | RESS-3A-7.6-H2-12K | 12 | 12 | 3 | Хибриден инвертор | Да - с ограничения | Software-Version: V1.09, ARM Version:V1.18B, DSP1 Version:V7.08, DSP2 Version:V7.04
ads-tec Energy | DVK-CPT1XXX YYY-ZZ/RR mit Leistungsstufe 22kVA | 22.2 | 22.2 | 3 | AC-Батериен инвертор | Да - с ограничения | 1.6.2/SVN-R60321M.B-175620f
ads-tec Energy | DVK-CPT1XXX YYY-ZZ/RR mit Leistungsstufe 44kVA | 43.6 | 43.6 | 3 | AC-Батериен инвертор | Да - с ограничения | 1.6.2/SVN-R60321M.B-175620f
ads-tec Energy | DVK-CPT1XXX YYY-ZZ/RR mit Leistungsstufe 55kVA | 55.4 | 55.4 | 3 | AC-Батериен инвертор | Да - с ограничения | 1.6.2/SVN-R60321M.B-175620f
ads-tec Energy | DVK-CPT1XXX YYY-ZZ/RR mit Leistungsstufe 69kVA | 69.3 | 69.3 | 3 | AC-Батериен инвертор | Да - с ограничения | 1.6.2/SVN-R60321M.B-175620f
ads-tec Energy | DVK-CPT1XXX YYY-ZZ/RR mit Leistungsstufe 87kVA | 86.6 | 86.6 | 3 | AC-Батериен инвертор | Да - с ограничения | 1.6.2/SVN-R60321M.B-175620f
AE CONVERSION | INV250-45EU | 0.24 | 0.24 | 1 | Фотоволтаичен инвертор | Да - <= 800W система
AE CONVERSION | INV315-50 | 0.3 | 0.3 | 1 | Фотоволтаичен инвертор | Да - <= 800W система
AE CONVERSION | INV350-60EU | 0.33 | 0.33 | 1 | Фотоволтаичен инвертор | Да - <= 800W система
AE CONVERSION | INV350-90EU | 0.33 | 0.33 | 1 | Фотоволтаичен инвертор | Да - <= 800W система
AE CONVERSION | INV500-90EU | 0.48 | 0.48 | 1 | Фотоволтаичен инвертор | Да - <= 800W система
AFORE | AF3K-TH | 3 | 3.3 | 3 | Хибриден инвертор | Да - с ограничения | Protocol_Version: 2.32 HMI: 1.40 Main_DSP: 1.56 Vice_DSP: 1.01
AFORE | AF3K-THP | 3 | 3.3 | 3 | Хибриден инвертор | Да - с ограничения | Protocol_Version: 2.32 HMI: 1.40 Main_DSP: 1.56 Vice_DSP: 1.01
AFORE | AF4K-TH | 4 | 4.4 | 3 | Хибриден инвертор | Да - с ограничения | Protocol_Version: 2.32 HMI: 1.40 Main_DSP: 1.56 Vice_DSP: 1.01
AFORE | AF4K-THP | 4 | 4.4 | 3 | Хибриден инвертор | Да - с ограничения | Protocol_Version: 2.32 HMI: 1.40 Main_DSP: 1.56 Vice_DSP: 1.01
AFORE | AF5K-TH | 5 | 5.5 | 3 | Хибриден инвертор | Да - с ограничения | Protocol_Version: 2.32 HMI: 1.40 Main_DSP: 1.56 Vice_DSP: 1.01
AFORE | AF5K-THP | 5 | 5.5 | 3 | Хибриден инвертор | Да - с ограничения | Protocol_Version: 2.32 HMI: 1.40 Main_DSP: 1.56 Vice_DSP: 1.01
AFORE | AF6K-TH | 6 | 6.6 | 3 | Хибриден инвертор | Да - с ограничения | Protocol_Version: 2.32 HMI: 1.40 Main_DSP: 1.56 Vice_DSP: 1.01
AFORE | AF6K-THP | 6 | 6.6 | 3 | Хибриден инвертор | Да - с ограничения | Protocol_Version: 2.32 HMI: 1.40 Main_DSP: 1.56 Vice_DSP: 1.01
AFORE | AF8K-TH | 8 | 8.8 | 3 | Хибриден инвертор | Да - с ограничения | Protocol_Version: 2.32 HMI: 1.40 Main_DSP: 1.56 Vice_DSP: 1.01
AFORE | AF8K-THP | 8 | 8.8 | 3 | Хибриден инвертор | Да - с ограничения | Protocol_Version: 2.32 HMI: 1.40 Main_DSP: 1.56 Vice_DSP: 1.01
AFORE | AF10K-TH | 10 | 11 | 3 | Хибриден инвертор | Да - с ограничения | Protocol_Version: 2.32 HMI: 1.40 Main_DSP: 1.56 Vice_DSP: 1.01
AFORE | AF10K-THP | 10 | 11 | 3 | Хибриден инвертор | Да - с ограничения | Protocol_Version: 2.32 HMI: 1.40 Main_DSP: 1.56 Vice_DSP: 1.01
AFORE | AF12K-TH | 12 | 13.2 | 3 | Хибриден инвертор | Да - с ограничения | Protocol_Version: 2.32 HMI: 1.40 Main_DSP: 1.56 Vice_DSP: 1.01
AFORE | AF12K-THP | 12 | 13.2 | 3 | Хибриден инвертор | Да - с ограничения | Protocol_Version: 2.32 HMI: 1.40 Main_DSP: 1.56 Vice_DSP: 1.01
AFORE | AF15K-TH | 15 | 16.5 | 3 | Хибриден инвертор | Да - с ограничения | Protocol_Version: 2.32 HMI: 1.40 Main_DSP: 1.56 Vice_DSP: 1.01
AFORE | AF17K-TH | 17 | 18.7 | 3 | Хибриден инвертор | Да - с ограничения | Protocol_Version: 2.32 HMI: 1.40 Main_DSP: 1.56 Vice_DSP: 1.01
AFORE | AF20K-TH | 20 | 22 | 3 | Хибриден инвертор | Да - с ограничения | Protocol_Version: 2.32 HMI: 1.40 Main_DSP: 1.56 Vice_DSP: 1.01
AFORE | AF25K-TH | 25 | 27.5 | 3 | Хибриден инвертор | Да - с ограничения | Protocol_Version: 2.32 HMI: 1.40 Main_DSP: 1.56 Vice_DSP: 1.01
AFORE | AF30K-TH | 30 | 33 | 3 | Хибриден инвертор | Да - с ограничения | Protocol_Version: 2.32 HMI: 1.40 Main_DSP: 1.56 Vice_DSP: 1.01
AlphaESS | SMILE-G3-T4-INV | 4 | 4 | 3 | Хибриден инвертор | Да - с ограничения | 30001.L27 EMS FW: V0.11.599AK, BMS FW: V1.08
AlphaESS | SMILE-G3-T5-INV | 5 | 5 | 3 | Хибриден инвертор | Да - с ограничения | 30001.L27 EMS FW: V0.11.599AK, BMS FW: V1.08
AlphaESS | SMILE-G3-T6-INV | 6 | 6 | 3 | Хибриден инвертор | Да - с ограничения | 30001.L27 EMS FW: V0.11.599AK, BMS FW: V1.08
AlphaESS | SMILE-G3-T8-INV | 8 | 8 | 3 | Хибриден инвертор | Да - с ограничения | 30001.L27 EMS FW: V0.11.599AK, BMS FW: V1.08
AlphaESS | SMILE-G3-T10-INV | 10 | 10 | 3 | Хибриден инвертор | Да - с ограничения | 30001.L27 EMS FW: V0.11.599AK, BMS FW: V1.08
AlphaESS | SMILE-T10-HV-INV | 10 | 10 | 3 | Хибриден инвертор | Да - с ограничения | V0.B8 EMS-Firmware-Version V0.00.65V
AlphaESS | SMILE-G3-T12-INV | 12 | 13.2 | 3 | Хибриден инвертор | Да - с ограничения | V0.11.598AM
AlphaESS | SMILE-G3-T15-INV | 15 | 16.5 | 3 | Хибриден инвертор | Да - с ограничения | V0.11.598AM
AlphaESS | SMILE-G3-T20-INV | 20 | 22 | 3 | Хибриден инвертор | Да - с ограничения | V0.11.598AM
AlphaESS | G2-H25-INV | 25 | 27.5 | 3 | Хибриден инвертор | Да - с ограничения | Slave Firmware Version：V1.1.1.2-V29.54.7.0 Firmware Version：V1.0.0
AlphaESS | G2-H30-INV | 30 | 30 | 3 | Хибриден инвертор | Да - с ограничения | Slave Firmware Version：V1.1.1.2-V29.54.7.0 Firmware Version：V1.0.0
AlphaESS | M30-INV | 30 | 30 | 3 | Хибриден инвертор | Да - с ограничения | Inverter 040004-080006 Datalogger S2-WL-ST SN 7A124A170FB00169; Version 1001318c
AlphaESS | G2-H36-INV | 36 | 39.6 | 3 | Хибриден инвертор | Да - с ограничения | Slave Firmware Version：V1.1.1.2-V29.54.7.0 Firmware Version：V1.0.0
AlphaESS | G2-H40-INV | 40 | 44 | 3 | Хибриден инвертор | Да - с ограничения | Slave Firmware Version：V1.1.1.2-V29.54.7.0 Firmware Version：V1.0.0
AlphaESS | G2-H40-P-INV | 40 | 44 | 3 | Хибриден инвертор | Да - с ограничения | Slave Firmware Version：V1.1.1.2-V29.54.7.0 Firmware Version：V1.0.0
AlphaESS | M50-INV | 50 | 50 | 3 | Хибриден инвертор | Да - с ограничения | Inverter 040004-080006 Datalogger S2-WL-ST SN 7A124A170FB00169; Version 1001318c
AlphaESS | G2-H50-INV | 50 | 55 | 3 | Хибриден инвертор | Да - с ограничения | Slave Firmware Version：V1.1.1.2-V29.54.7.0 Firmware Version：V1.0.0
AlphaESS | G2-H50-P-INV | 50 | 55 | 3 | Хибриден инвертор | Да - с ограничения | Slave Firmware Version：V1.1.1.2-V29.54.7.0 Firmware Version：V1.0.0
ANKER | A-SPE | 0.5 | 0.5 | 1 | Фотоволтаичен инвертор | Да - <= 800W система
ANKER | A5142 | 0.6 | 0.6 | 1 | Фотоволтаичен инвертор | Да - <= 800W система
ANKER | A5143 | 0.799 | 0.799 | 1 | Фотоволтаичен инвертор | Да - <= 800W система
ANKER | A17C1 | 0.8 | 0.8 | 1 | Фотоволтаичен инвертор | Да - <= 800W система
ANKER | A17C2 | 0.8 | 0.8 | 1 | Хибриден инвертор | Да - <= 800W система
ANKER | A17C3 | 0.8 | 0.8 | 1 | Фотоволтаичен инвертор | Да - <= 800W система
ANKER | A17C53Z1 | 0.8 | 0.8 | 1 | Хибриден инвертор | Да - <= 800W система
ANKER | A17C53Z1-1 | 0.8 | 0.8 | 1 | Хибриден инвертор | Да - <= 800W система
ANKER | A17C53Z1-2 | 0.8 | 0.8 | 1 | Хибриден инвертор | Да - <= 800W система
ANKER | A17C53Z1-3 | 0.8 | 0.8 | 1 | Хибриден инвертор | Да - <= 800W система
ANKER | A17C53Z1-4 | 0.8 | 0.8 | 1 | Хибриден инвертор | Да - <= 800W система
ANKER | A17C53Z1-5 | 0.8 | 0.8 | 1 | Хибриден инвертор | Да - <= 800W система
ANKER | X1-H5K-T | 5 | 5.5 | 3 | Хибриден инвертор | Да - с ограничения | SoftVersion: v0.1.10.21; SoftVersion2: v0.2.7.11; armVersion v1.0.4.158
ANKER | X1-H8K-T | 8 | 8.8 | 3 | Хибриден инвертор | Да - с ограничения | SoftVersion: v0.1.10.21; SoftVersion2: v0.2.7.11; armVersion v1.0.4.158
ANKER | X1-H10K-T | 10 | 11 | 3 | Хибриден инвертор | Да - с ограничения | SoftVersion: v0.1.10.21; SoftVersion2: v0.2.7.11; armVersion v1.0.4.158
ANKER | X1-H12K-T | 12 | 13.2 | 3 | Хибриден инвертор | Да - с ограничения | SoftVersion: v0.1.10.21; SoftVersion2: v0.2.7.11; armVersion v1.0.4.158
APstorage | EZAC-L | 0.8 | 0.8 | 1 | AC-Батериен инвертор | Да - <= 800W система
APstorage | EZHI-L | 0.8 | 0.8 | 1 | Хибриден инвертор | Да - <= 800W система
APSystems | DS3-L-SPE | 0.5 | 0.5 | 1 | Фотоволтаичен инвертор | Да - <= 800W система
APSystems | EZ1-SPE | 0.5 | 0.5 | 1 | Фотоволтаичен инвертор | Да - <= 800W система
APSystems | DS3-S | 0.6 | 0.6 | 1 | Фотоволтаичен инвертор | Да - <= 800W система
APSystems | EZ1-S | 0.6 | 0.6 | 1 | Фотоволтаичен инвертор | Да - <= 800W система
APSystems | DS3-L | 0.73 | 0.73 | 1 | Фотоволтаичен инвертор | Да - <= 800W система
APSystems | DS3-M | 0.799 | 0.799 | 1 | Фотоволтаичен инвертор | Да - <= 800W система
APSystems | EZ1-M | 0.799 | 0.799 | 1 | Фотоволтаичен инвертор | Да - <= 800W система
APSystems | ELS-3K | 3.68 | 3.68 | 1 | AC-Батериен инвертор | Да - <= 16A система
ARKCHU | ARK-4KTL-HT | 4 | 4.4 | 3 | Хибриден инвертор | ДА | V1.6.0.0
ARKCHU | ARK-4KTL-HT-13 | 4 | 4.4 | 3 | Хибриден инвертор | ДА | V1.6.0.0
ARKCHU | ARK-5KTL-HT | 5 | 5.5 | 3 | Хибриден инвертор | ДА | V1.6.0.0
ARKCHU | ARK-5KTL-HT-13 | 5 | 5.5 | 3 | Хибриден инвертор | ДА | V1.6.0.0
ARKCHU | ARK-6KTL-HT | 6 | 6.6 | 3 | Хибриден инвертор | ДА | V1.6.0.0
ARKCHU | ARK-6KTL-HT-13 | 6 | 6.6 | 3 | Хибриден инвертор | ДА | V1.6.0.0
ARKCHU | ARK-8KTL-HT | 8 | 8.8 | 3 | Хибриден инвертор | ДА | V1.6.0.0
ARKCHU | ARK-8KTL-HT-13 | 8 | 8.8 | 3 | Хибриден инвертор | ДА | V1.6.0.0
ARKCHU | ARK-10KTL-HT | 10 | 11 | 3 | Хибриден инвертор | ДА | V1.6.0.0
ARKCHU | ARK-10KTL-HT-13 | 10 | 11 | 3 | Хибриден инвертор | ДА | V1.6.0.0
ARKCHU | ARK-12KTL-HT | 12 | 13.2 | 3 | Хибриден инвертор | ДА | V1.6.0.0
ARKCHU | ARK-12KTL-HT-13 | 12 | 13.2 | 3 | Хибриден инвертор | ДА | V1.6.0.0
Astro-Energy Technology | TM-L800M | 0.8 | 0.8 | 1 | Фотоволтаичен инвертор | Да - <= 800W система
Astro-Energy Technology | TM-L800Mi | 0.8 | 0.8 | 1 | Фотоволтаичен инвертор | Да - <= 800W система
Astro-Energy Technology | TM-L8M | 0.8 | 0.8 | 1 | Фотоволтаичен инвертор | Да - <= 800W система
Atmoce | MI-360 (mit Gateway & M-Relay) | 0.36 | 0.36 | 1 | Фотоволтаичен инвертор | Да - <= 16A система, с ограничения | Inverter FW: 01.01.00 Gateway FW: 01.01.00
Atmoce | MI-380 (mit Gateway & M-Relay) | 0.38 | 0.38 | 1 | Фотоволтаичен инвертор | Да - <= 16A система, с ограничения | Inverter FW: 01.01.00 Gateway FW: 01.01.00
Atmoce | MI-400 (mit Gateway & M-Relay) | 0.4 | 0.4 | 1 | Фотоволтаичен инвертор | Да - <= 16A система, с ограничения | Inverter FW: 01.01.00 Gateway FW: 01.01.00
Atmoce | MI-425 (mit Gateway & M-Relay) | 0.425 | 0.425 | 1 | Фотоволтаичен инвертор | Да - <= 16A система, с ограничения | Inverter FW: 01.01.00 Gateway FW: 01.01.00
Atmoce | MI-450 (mit Gateway & M-Relay) | 0.45 | 0.45 | 1 | Фотоволтаичен инвертор | Да - <= 16A система, с ограничения | Inverter FW: 01.01.00 Gateway FW: 01.01.00
Atmoce | MI-500 (mit Gateway & M-Relay) | 0.5 | 0.5 | 1 | Фотоволтаичен инвертор | Да - <= 16A система, с ограничения | Inverter FW: 01.01.00 Gateway FW: 01.01.00
Atmoce | MS-7K16A-S | 3.68 | 3.68 | 1 | AC-Батериен инвертор | Да - с ограничения | 01.01.00.01
Atmoce | MS-7K-U | 4.5 | 4.5 | 3 | AC-Батериен инвертор | Да - с ограничения | 01.01.00
a-Tronix | AX5.0kW-3ph | 5 | 5.5 | 3 | Хибриден инвертор | Да - с ограничения | 1.96 (Master)
a-Tronix | AX6.0kW-3ph | 6 | 6.6 | 3 | Хибриден инвертор | Да - с ограничения | 1.96 (Master)
a-Tronix | AX8.0kW-3ph | 8 | 8.8 | 3 | Хибриден инвертор | Да - с ограничения | 1.96 (Master)
a-Tronix | AX10.0kW-3ph | 10 | 11 | 3 | Хибриден инвертор | Да - с ограничения | 1.96 (Master)
a-Tronix | AX12.0kW-3ph | 12 | 13.2 | 3 | Хибриден инвертор | Да - с ограничения | 1.96 (Master)
AUSTA | AU-1P6002G | 0.6 | 0.6 | 1 | Фотоволтаичен инвертор | Да - <= 16A система, с ограничения | FW 0x9200
AUSTA | AU-1P8002G | 0.75 | 0.75 | 1 | Фотоволтаичен инвертор | Да - <= 16A система, с ограничения | FW 0x9200
Axitec | AXIhycon 5H | 5 | 5 | 3 | Хибриден инвертор | Да - с ограничения | Inverter Version 0C00C2-040019 Model 3306 Datalogger Version 10011183
Axitec | AXIhycon 6H | 6 | 6 | 3 | Хибриден инвертор | Да - с ограничения | Inverter Version 0C00C2-040019 Model 3306 Datalogger Version 10011184
Axitec | AXIhycon 8H | 8 | 8 | 3 | Хибриден инвертор | Да - с ограничения | Inverter Version 0C00C2-040019 Model 3306 Datalogger Version 10011185
Axitec | AXIhycon 10H | 10 | 10 | 3 | Хибриден инвертор | Да - с ограничения | Inverter Version 0C00C2-040019 Model 3306 Datalogger Version 10011186
batterX | i4-25 | 4 | 4.4 | 3 | Хибриден инвертор | Да - с ограничения | slave version: 27.52.04.00 SW Version(Country Setting): V1.07
batterX | i5-25 | 5 | 5.5 | 3 | Хибриден инвертор | Да - с ограничения | slave version: 27.52.04.00 SW Version(Country Setting): V1.07
batterX | i6-25 | 6 | 6.6 | 3 | Хибриден инвертор | Да - с ограничения | slave version: 27.52.04.00 SW Version(Country Setting): V1.07
batterX | i8-25 | 8 | 8.8 | 3 | Хибриден инвертор | Да - с ограничения | slave version: 27.52.04.00 SW Version(Country Setting): V1.07
batterX | i10 | 10 | 11 | 3 | Хибриден инвертор | Да - с ограничения | slave version: 27.52.04.00 SW Version(Country Setting): V1.07
batterX | i10-25 | 10 | 11 | 3 | Хибриден инвертор | Да - с ограничения | slave version: 27.52.04.00 SW Version(Country Setting): V1.07
batterX | i12 | 12 | 13.2 | 3 | Хибриден инвертор | Да - с ограничения | slave version: 27.52.04.00 SW Version(Country Setting): V1.07
batterX | i12-25 | 12 | 13.2 | 3 | Хибриден инвертор | Да - с ограничения | slave version: 27.52.04.00 SW Version(Country Setting): V1.07
batterX | i15 | 15 | 16.5 | 3 | Хибриден инвертор | Да - с ограничения | slave version: 27.52.04.00 SW Version(Country Setting): V1.07
batterX | i20 | 20 | 22 | 3 | Хибриден инвертор | Да - с ограничения | slave version: 27.52.04.00 SW Version(Country Setting): V1.07
batterX | i25 | 25 | 27.5 | 3 | Хибриден инвертор | Да - с ограничения | Slave Firmware Version：V1.1.1.2-V29.54.7.0 Firmware Version：V1.0.0
batterX | i30 | 30 | 30 | 3 | Хибриден инвертор | Да - с ограничения | Slave Firmware Version：V1.1.1.2-V29.54.7.0 Firmware Version：V1.0.0
batterX | i36 | 36 | 39.6 | 3 | Хибриден инвертор | Да - с ограничения | Slave Firmware Version：V1.1.1.2-V29.54.7.0 Firmware Version：V1.0.0
batterX | i40 | 40 | 44 | 3 | Хибриден инвертор | Да - с ограничения | Slave Firmware Version：V1.1.1.2-V29.54.7.0 Firmware Version：V1.0.0
batterX | i40-P | 40 | 44 | 3 | Хибриден инвертор | Да - с ограничения | Slave Firmware Version：V1.1.1.2-V29.54.7.0 Firmware Version：V1.0.0
batterX | i50 | 50 | 55 | 3 | Хибриден инвертор | Да - с ограничения | Slave Firmware Version：V1.1.1.2-V29.54.7.0 Firmware Version：V1.0.0
batterX | i50-P | 50 | 55 | 3 | Хибриден инвертор | Да - с ограничения | Slave Firmware Version：V1.1.1.2-V29.54.7.0 Firmware Version：V1.0.0
BLUESUN | BSE3KH3 | 3 | 3.3 | 3 | Хибриден инвертор | Да - с ограничения | Protocol_Version: 2.32 HMI: 1.40 Main_DSP: 1.56 Vice_DSP: 1.01
BLUESUN | BSE3KH3P | 3 | 3.3 | 3 | Фотоволтаичен инвертор | Да - с ограничения | Protocol_Version: 2.32 HMI: 1.40 Main_DSP: 1.56 Vice_DSP: 1.01
BLUESUN | BSE4KH3 | 4 | 4.4 | 3 | Хибриден инвертор | Да - с ограничения | Protocol_Version: 2.32 HMI: 1.40 Main_DSP: 1.56 Vice_DSP: 1.01
BLUESUN | BSE4KH3P | 4 | 4.4 | 3 | Фотоволтаичен инвертор | Да - с ограничения | Protocol_Version: 2.32 HMI: 1.40 Main_DSP: 1.56 Vice_DSP: 1.01
BLUESUN | BSE5KH3 | 5 | 5.5 | 3 | Хибриден инвертор | Да - с ограничения | Protocol_Version: 2.32 HMI: 1.40 Main_DSP: 1.56 Vice_DSP: 1.01
BLUESUN | BSE5KH3P | 5 | 5.5 | 3 | Фотоволтаичен инвертор | Да - с ограничения | Protocol_Version: 2.32 HMI: 1.40 Main_DSP: 1.56 Vice_DSP: 1.01
BLUESUN | BSE6KH3 | 6 | 6.6 | 3 | Хибриден инвертор | Да - с ограничения | Protocol_Version: 2.32 HMI: 1.40 Main_DSP: 1.56 Vice_DSP: 1.01
BLUESUN | BSE6KH3P | 6 | 6.6 | 3 | Фотоволтаичен инвертор | Да - с ограничения | Protocol_Version: 2.32 HMI: 1.40 Main_DSP: 1.56 Vice_DSP: 1.01
BLUESUN | BSE8KH3 | 8 | 8.8 | 3 | Хибриден инвертор | Да - с ограничения | Protocol_Version: 2.32 HMI: 1.40 Main_DSP: 1.56 Vice_DSP: 1.01
BLUESUN | BSE8KH3P | 8 | 8.8 | 3 | Фотоволтаичен инвертор | Да - с ограничения | Protocol_Version: 2.32 HMI: 1.40 Main_DSP: 1.56 Vice_DSP: 1.01
BLUESUN | BSE10KH3 | 10 | 11 | 3 | Хибриден инвертор | Да - с ограничения | Protocol_Version: 2.32 HMI: 1.40 Main_DSP: 1.56 Vice_DSP: 1.01
BLUESUN | BSE10KH3P | 10 | 11 | 3 | Фотоволтаичен инвертор | Да - с ограничения | Protocol_Version: 2.32 HMI: 1.40 Main_DSP: 1.56 Vice_DSP: 1.01
BLUESUN | BSE12KH3 | 12 | 13.2 | 3 | Хибриден инвертор | Да - с ограничения | Protocol_Version: 2.32 HMI: 1.40 Main_DSP: 1.56 Vice_DSP: 1.01
BLUESUN | BSE12KH3P | 12 | 13.2 | 3 | Фотоволтаичен инвертор | Да - с ограничения | Protocol_Version: 2.32 HMI: 1.40 Main_DSP: 1.56 Vice_DSP: 1.01
BLUESUN | BSE15KH3 | 15 | 16.5 | 3 | Хибриден инвертор | Да - с ограничения | Protocol_Version: 2.32 HMI: 1.40 Main_DSP: 1.56 Vice_DSP: 1.01
BLUESUN | BSE17KH3 | 17 | 18.7 | 3 | Хибриден инвертор | Да - с ограничения | Protocol_Version: 2.32 HMI: 1.40 Main_DSP: 1.56 Vice_DSP: 1.01
BLUESUN | BSE20KH3 | 20 | 22 | 3 | Хибриден инвертор | Да - с ограничения | Protocol_Version: 2.32 HMI: 1.40 Main_DSP: 1.56 Vice_DSP: 1.01
BLUESUN | BSE25KH3 | 25 | 27.5 | 3 | Хибриден инвертор | Да - с ограничения | Protocol_Version: 2.32 HMI: 1.40 Main_DSP: 1.56 Vice_DSP: 1.01
BLUESUN | BSE30KH3 | 30 | 33 | 3 | Хибриден инвертор | Да - с ограничения | Protocol_Version: 2.32 HMI: 1.40 Main_DSP: 1.56 Vice_DSP: 1.01
BLUESUN | BSE50KH3 | 50 | 50 | 3 | Хибриден инвертор | Да - с ограничения | 040004-080006 Datalogger S2-WL-ST SN 7A124A170FB00169; Version 1001318c
BLUETTI | EP600 | 6 | 6 | 3 | Хибриден инвертор | Да - с ограничения | ARM: 500429; DSP:500332
BLUETTI | EP2000 | 20 | 20 | 3 | Хибриден инвертор | Да - с ограничения | ARM Software Version:503220, DSP Software Version:503021
BMZ Germany GmbH | POWER2GRID 2504 | 4 | 4.4 | 3 | Хибриден инвертор | Да - с ограничения | slave version: 27.52.04.00 SW Version(Country Setting): V1.07
BMZ Germany GmbH | POWER2GRID 2505 | 5 | 5.5 | 3 | Хибриден инвертор | Да - с ограничения | slave version: 27.52.04.00 SW Version(Country Setting): V1.07
BMZ Germany GmbH | POWER2GRID 2506 | 6 | 6.6 | 3 | Хибриден инвертор | Да - с ограничения | slave version: 27.52.04.00 SW Version(Country Setting): V1.07
BMZ Germany GmbH | POWER2GRID 2508 | 8 | 8.8 | 3 | Хибриден инвертор | Да - с ограничения | slave version: 27.52.04.00 SW Version(Country Setting): V1.07
BMZ Germany GmbH | POWER2GRID 2510 | 10 | 11 | 3 | Хибриден инвертор | Да - с ограничения | slave version: 27.52.04.00 SW Version(Country Setting): V1.07
BMZ Germany GmbH | POWER2GRID 4010 | 10 | 11 | 3 | Хибриден инвертор | Да - с ограничения | slave version: 27.52.04.00 SW Version(Country Setting): V1.07
BMZ Germany GmbH | POWER2GRID 2512 | 12 | 13.2 | 3 | Хибриден инвертор | Да - с ограничения | slave version: 27.52.04.00 SW Version(Country Setting): V1.07
BMZ Germany GmbH | POWER2GRID 4012 | 12 | 13.2 | 3 | Хибриден инвертор | Да - с ограничения | slave version: 27.52.04.00 SW Version(Country Setting): V1.07
BMZ Germany GmbH | POWER2GRID 4015 | 15 | 16.5 | 3 | Хибриден инвертор | Да - с ограничения
BMZ Germany GmbH | POWER2GRID 4020 | 20 | 22 | 3 | Хибриден инвертор | Да - с ограничения
BOSSWERK | BW-MI300 | 0.3 | 0.3 | 1 | Фотоволтаичен инвертор | Да - <= 800W система
BOSSWERK | BW-MI500 | 0.5 | 0.5 | 1 | Фотоволтаичен инвертор | Да - <= 800W система
BOSSWERK | BW-MI600 | 0.6 | 0.6 | 1 | Фотоволтаичен инвертор | Да - <= 800W система
BOSSWERK | BW-MI800 | 0.8 | 0.8 | 1 | Фотоволтаичен инвертор | Да - <= 800W система
BYD | Power-Box TH5K | 5 | 5.5 | 3 | Хибриден инвертор | Да - с ограничения | DSP1 Boot Ver. 0000020006 DSP2 Boot Ver. 0000060000 DSP3 Boot Ver. 0000060000 DSP4 Boot Ver. – FPGA SW Ver. – Safety Para Ver: 0000025000 ARM SW Ver: 0000050000
BYD | Power-Box TH6K | 6 | 6.6 | 3 | Хибриден инвертор | Да - с ограничения | DSP1 Boot Ver. 0000020006 DSP2 Boot Ver. 0000060000 DSP3 Boot Ver. 0000060000 DSP4 Boot Ver. – FPGA SW Ver. – Safety Para Ver: 0000025000 ARM SW Ver: 0000050000
BYD | Power-Box TH8K | 8 | 8.8 | 3 | Хибриден инвертор | Да - с ограничения | DSP1 Boot Ver. 0000020006 DSP2 Boot Ver. 0000060000 DSP3 Boot Ver. 0000060000 DSP4 Boot Ver. – FPGA SW Ver. – Safety Para Ver: 0000025000 ARM SW Ver: 0000050000
BYD | Power-Box TH10K | 10 | 11 | 3 | Хибриден инвертор | Да - с ограничения | DSP1 Boot Ver. 0000020006 DSP2 Boot Ver. 0000060000 DSP3 Boot Ver. 0000060000 DSP4 Boot Ver. – FPGA SW Ver. – Safety Para Ver: 0000025000 ARM SW Ver: 0000050000
BYD | Power-Box TH12K | 12 | 13.2 | 3 | Хибриден инвертор | Да - с ограничения | DSP1 Boot Ver. 0000020006 DSP2 Boot Ver. 0000060000 DSP3 Boot Ver. 0000060000 DSP4 Boot Ver. – FPGA SW Ver. – Safety Para Ver: 0000025000 ARM SW Ver: 0000050000
BYD | Power-Box TH15K | 15 | 16.5 | 3 | Хибриден инвертор | Да - с ограничения | DSP1 Boot Ver. 0000020006 DSP2 Boot Ver. 0000060000 DSP3 Boot Ver. 0000060000 DSP4 Boot Ver. – FPGA SW Ver. – Safety Para Ver: 0000025000 ARM SW Ver: 0000050000
CESC | Mars 5000 HVT | 5 | 5.5 | 3 | Хибриден инвертор | Да - с ограничения | V1.05
CESC | Mars 6000 HVT | 6 | 6.6 | 3 | Хибриден инвертор | Да - с ограничения | V1.05
CESC | Mars 8000 HVT | 8 | 8.8 | 3 | Хибриден инвертор | Да - с ограничения | V1.05
CESC | Mars 10000 HVT | 10 | 11 | 3 | Хибриден инвертор | Да - с ограничения | V1.05
Chint | CPS SCA6KTL-T/EU | 6 | 6.6 | 3 | Фотоволтаичен инвертор | Да - с ограничения | Master/011401 Deputy/AT0215 WLAN Datenlogger 20037043
Chint | CPS SCA8KTL-T/EU | 8 | 8.8 | 3 | Фотоволтаичен инвертор | Да - с ограничения | Master/011401 Deputy/AT0215 WLAN Datenlogger 20037043
Chint | CPS SCA10KTL-T/EU | 10 | 11 | 3 | Фотоволтаичен инвертор | Да - с ограничения | Master/011401 Deputy/AT0215 WLAN Datenlogger 20037043
Chint | CPS SCA12KTL-T/EU | 12 | 13.2 | 3 | Фотоволтаичен инвертор | Да - с ограничения | Master/011401 Deputy/AT0215 WLAN Datenlogger 20037043
Chint | CPS SCA15KTL-T/EU | 15 | 16.5 | 3 | Фотоволтаичен инвертор | Да - с ограничения | Master/011401 Deputy/AT0215 WLAN Datenlogger 20037043
Chint | CPS SCA17KTL-T/EU | 17 | 18.7 | 3 | Фотоволтаичен инвертор | Да - с ограничения | Master/023134 Deputy/AT0212 WLAN Datenlogger 20037043
Chint | CPS SCA20KTL-T/EU | 20 | 22 | 3 | Фотоволтаичен инвертор | Да - с ограничения | Master/023134 Deputy/AT0212 WLAN Datenlogger 20037043
Chint | CPS SCA22KTL-T/EU | 22 | 24.2 | 3 | Фотоволтаичен инвертор | Да - с ограничения | Master/023134 Deputy/AT0212 WLAN Datenlogger 20037043
Chint | CPS SCA25KTL-T/EU | 25 | 27.5 | 3 | Фотоволтаичен инвертор | Да - с ограничения | Master/022603 Deputy/AT0212 WLAN Datenlogger 20037043
Chint | CPS SCA28KTL-T/EU | 28 | 30.8 | 3 | Фотоволтаичен инвертор | Да - с ограничения | Master/022603 Deputy/AT0212 WLAN Datenlogger 20037043
Chint | CPS SCA30KTL-T1/EU | 30 | 33 | 3 | Фотоволтаичен инвертор | Да - с ограничения | Master/022603 Deputy/AT0212 WLAN Datenlogger 20037043
Chint | CPS SCA50KTL-T/EU | 50 | 55 | 3 | Фотоволтаичен инвертор | Да - с ограничения | Master/014204 Deputy/AT0211, WLAN Datenlogger 20037043
Chint | CPS SCA60KTL-T/EU | 60 | 66 | 3 | Фотоволтаичен инвертор | Да - с ограничения | Master/014204 Deputy/AT0211, WLAN Datenlogger 20037043
CHISAGE | CE-3P5K1G-LE-EU | 5 | 5.5 | 3 | Хибриден инвертор | Да - с ограничения | FW Ver 1150. Nach Update Werksreset durchführen und Ländereinstellungen neu setzen.
CHISAGE | CE-3P6K1G-LE-EU | 6 | 6.6 | 3 | Хибриден инвертор | Да - с ограничения | FW Ver 1150. Nach Update Werksreset durchführen und Ländereinstellungen neu setzen.
CHISAGE | CE-3P8K1G-LE-EU | 8 | 8.8 | 3 | Хибриден инвертор | Да - с ограничения | FW Ver 1150. Nach Update Werksreset durchführen und Ländereinstellungen neu setzen.
CHISAGE | CE-3P10K1G-LE-EU | 10 | 11 | 3 | Хибриден инвертор | Да - с ограничения | FW Ver 1150. Nach Update Werksreset durchführen und Ländereinstellungen neu setzen.
CHISAGE | CE-3P12K1G-LE-EU | 12 | 13.2 | 3 | Хибриден инвертор | Да - с ограничения | FW Ver 1150. Nach Update Werksreset durchführen und Ländereinstellungen neu setzen.
CRAFTSTROM | Hedy | 0.3 | 0.3 | 1 | Фотоволтаичен инвертор | Да - <= 800W система
DAH Solar | DHN-SU600D-G0 | 0.6 | 0.6 | 1 | Фотоволтаичен инвертор | Да - <= 16A система, с ограничения | DHN-SU1K5T-G0-SW V1.0 DSP date version HAB85XAaV101A240521 Gateway version 3.0.2
DAH Solar | DHN-SU800D-G0 | 0.8 | 0.8 | 1 | Фотоволтаичен инвертор | Да - <= 16A система, с ограничения | DHN-SU1K5T-G0-SW V1.0 DSP date version HAB85XAaV101A240521 Gateway version 3.0.2
DAH Solar | DHN-SU920D-G0 | 0.92 | 0.92 | 1 | Фотоволтаичен инвертор | Да - <= 16A система, с ограничения | DHN-SU1K5T-G0-SW V1.0 DSP date version HAB85XAaV101A240521 Gateway version 3.0.2
DAH Solar | DHN-SU1K5T-G0 | 1.5 | 1.5 | 1 | Фотоволтаичен инвертор | Да - <= 16A система, с ограничения | DHN-SU1K5T-G0-SW V1.0 DSP date version HAB85XAaV101A240521 Gateway version 3.0.2
Deye | SUN300G3-EU-230 mit SUN-MI-RELAY-01 | 0.3 | 0.3 | 1 | Фотоволтаичен инвертор | Да - <= 800W система
Deye | SUN500G3-EU-230 mit SUN-MI-RELAY-01 | 0.5 | 0.5 | 1 | Фотоволтаичен инвертор | Да - <= 800W система
Deye | SUN600G3-EU-230 mit SUN-MI-RELAY-01 | 0.6 | 0.6 | 1 | Фотоволтаичен инвертор | Да - <= 800W система
Deye | SUN-M60G3-EU-Q0 (mit integrierten NA-Schutz) | 0.6 | 0.6 | 1 | Фотоволтаичен инвертор | Да - <= 800W система
Deye | SUN-M60G4-EU-Q0 | 0.6 | 0.6 | 1 | Фотоволтаичен инвертор | Да - <= 800W система
Deye | SUN800G3-EU-230 mit SUN-MI-RELAY-01 | 0.8 | 0.8 | 1 | Фотоволтаичен инвертор | Да - <= 800W система
Deye | SUN-M80G3-EU-Q0 (mit integrierten NA-Schutz) | 0.8 | 0.8 | 1 | Фотоволтаичен инвертор | Да - <= 800W система
Deye | SUN-M80G4-EU-Q0 | 0.8 | 0.8 | 1 | Фотоволтаичен инвертор | Да - <= 800W система
Deye | SUN-3K-SG05LP3-EU-SM2 | 3 | 3.3 | 3 | Хибриден инвертор | Да - с ограничения | Main:Ver. 2107-1174-1807 HMI:Ver 1001-C050
Deye | SUN-4K-SG05LP3-EU-SM2 | 4 | 4.4 | 3 | Хибриден инвертор | Да - с ограничения | Main:Ver. 2107-1174-1807 HMI:Ver 1001-C050
Deye | SUN-5K-SG01HP3-EU-AM2 | 5 | 5.5 | 3 | Хибриден инвертор | Да - с ограничения | MAIN: Ver 3002-1091-1E08 HMI: Ver 2001-C03E
Deye | SUN-5K-SG05LP3-EU-SM2 | 5 | 5.5 | 3 | Хибриден инвертор | Да - с ограничения | Main:Ver. 2107-1174-1807 HMI:Ver 1001-C050
Deye | SUN-6K-SG01HP3-EU-AM2 | 6 | 6.6 | 3 | Хибриден инвертор | Да - с ограничения | MAIN: Ver 3002-1091-1E08 HMI: Ver 2001-C03E
Deye | SUN-6K-SG04LP3-EU | 6 | 6.6 | 3 | Хибриден инвертор | Да - с ограничения | FW Ver 1150. Nach Update Werksreset durchführen und Ländereinstellungen neu setzen.
Deye | SUN-6K-SG05LP3-EU-SM2 | 6 | 6.6 | 3 | Хибриден инвертор | Да - с ограничения | Main:Ver. 2107-1174-1807 HMI:Ver 1001-C050
Deye | SUN-8K-SG01HP3-EU-AM2 | 8 | 8.8 | 3 | Хибриден инвертор | Да - с ограничения | MAIN: Ver 3002-1091-1E08 HMI: Ver 2001-C03E
Deye | SUN-8K-SG04LP3-EU | 8 | 8.8 | 3 | Хибриден инвертор | Да - с ограничения | FW Ver 1150. Nach Update Werksreset durchführen und Ländereinstellungen neu setzen.
Deye | SUN-8K-SG05LP3-EU-SM2 | 8 | 8.8 | 3 | Хибриден инвертор | Да - с ограничения | Main:Ver. 2107-1174-1807 HMI:Ver 1001-C050
Deye | SUN-10K-SG01HP3-EU-AM2 | 10 | 11 | 3 | Хибриден инвертор | Да - с ограничения | MAIN: Ver 3002-1091-1E08 HMI: Ver 2001-C03E
Deye | SUN-10K-SG04LP3-EU | 10 | 11 | 3 | Хибриден инвертор | Да - с ограничения | FW Ver 1150. Nach Update Werksreset durchführen und Ländereinstellungen neu setzen.
Deye | SUN-10K-SG05LP3-EU-SM2 | 10 | 11 | 3 | Хибриден инвертор | Да - с ограничения | Main:Ver. 2107-1174-1807 HMI:Ver 1001-C050
Deye | SUN-12K-SG01HP3-EU-AM2 | 12 | 13.2 | 3 | Хибриден инвертор | Да - с ограничения | MAIN: Ver 3002-1091-1E08 HMI: Ver 2001-C03E
Deye | SUN-12K-SG04LP3-EU | 12 | 13.2 | 3 | Хибриден инвертор | Да - с ограничения | FW Ver 1150. Nach Update Werksreset durchführen und Ländereinstellungen neu setzen.
Deye | SUN-12K-SG05LP3-EU-SM2 | 12 | 13.2 | 3 | Хибриден инвертор | Да - с ограничения | Main:Ver. 2107-1174-1807 HMI:Ver 1001-C050
Deye | SUN-14K-SG05LP3-EU-SM2 | 14 | 15.4 | 3 | Хибриден инвертор | Да - с ограничения | MAIN: 2107-1172-1809 HMI: 1001-C04E Protocol Version: 0104 Deye Stick Logger LSW3_32U_5406_1.07
Deye | SUN-15K-SG01HP3-EU-AM2 | 15 | 16.5 | 3 | Хибриден инвертор | Да - с ограничения | MAIN: Ver 3002-1091-1E08 HMI: Ver 2001-C03E
Deye | SUN-15K-SG05LP3-EU-SM2 | 15 | 16.5 | 3 | Хибриден инвертор | Да - с ограничения | MAIN: 2107-1172-1809 HMI: 1001-C04E Protocol Version: 0104 Deye Stick Logger LSW3_32U_5406_1.07
Deye | SUN-16K-SG05LP3-EU-SM2 | 16 | 17.6 | 3 | Хибриден инвертор | Да - с ограничения | MAIN: 2107-1172-1809 HMI: 1001-C04E Protocol Version: 0104 Deye Stick Logger LSW3_32U_5406_1.07
Deye | SUN-18K-SG05LP3-EU-SM2 | 18 | 19.8 | 3 | Хибриден инвертор | Да - с ограничения | MAIN: 2107-1172-1809 HMI: 1001-C04E Protocol Version: 0104 Deye Stick Logger LSW3_32U_5406_1.07
Deye | SUN-20K-SG01HP3-EU-AM2 | 20 | 22 | 3 | Хибриден инвертор | Да - с ограничения | MAIN: Ver 3002-1091-1E08 HMI: Ver 2001-C03E
Deye | SUN-20K-SG05LP3-EU-SM2 | 20 | 22 | 3 | Хибриден инвертор | Да - с ограничения | MAIN: 2107-1172-1809 HMI: 1001-C04E Protocol Version: 0104 Deye Stick Logger LSW3_32U_5406_1.07
Deye | SUN-25K-SG01HP3-EU-AM2 | 25 | 27.5 | 3 | Хибриден инвертор | Да - с ограничения | MAIN: Ver 3002-1091-1E08 HMI: Ver 2001-C03E
Deye | SUN-29.9K-SG01HP3-EU-BM3 | 29.9 | 29.9 | 3 | Хибриден инвертор | Да - с ограничения | HMI Ver 2001-C03F MAIN Ver 3103-1094-1e08 Deye Stick Logger LSW3_32U_5406_1.07
Deye | SUN-30K-SG01HP3-EU-BM3 | 30 | 33 | 3 | Хибриден инвертор | Да - с ограничения | HMI Ver 2001-C03F MAIN Ver 3103-1094-1e08 Deye Stick Logger LSW3_32U_5406_1.07
Deye | SUN-35K-SG01HP3-EU-BM3 | 35 | 38.5 | 3 | Хибриден инвертор | Да - с ограничения | HMI Ver 2001-C03F MAIN Ver 3103-1094-1e08 Deye Stick Logger LSW3_32U_5406_1.07
Deye | SUN-40K-SG01HP3-EU-BM4 | 40 | 44 | 3 | Хибриден инвертор | Да - с ограничения | HMI Ver 2001-C03F MAIN Ver 3103-1094-1e08 Deye Stick Logger LSW3_32U_5406_1.07
Deye | SUN-50K-SG01HP3-EU-BM4 | 50 | 55 | 3 | Хибриден инвертор | Да - с ограничения | HMI Ver 2001-C03F MAIN Ver 3103-1094-1e08 Deye Stick Logger LSW3_32U_5406_1.07
Dongguan KaiDeng Energy Technology Co., Ltd. | WVC-600 | 0.6 | 0.6 | 1 | Фотоволтаичен инвертор | Да - <= 800W система
Dongguan KaiDeng Energy Technology Co., Ltd. | WVC-700 | 0.7 | 0.7 | 1 | Фотоволтаичен инвертор | Да - <= 800W система
Dongguan KaiDeng Energy Technology Co., Ltd. | WVC-800 | 0.8 | 0.8 | 1 | Фотоволтаичен инвертор | Да - <= 800W система
Dream Maker | PCS-3-4KW-25A-1 | 4 | 4.4 | 3 | Хибриден инвертор | Да - с ограничения | slave version: 27.52.04.00 SW Version(Country Setting): V1.07
Dream Maker | PCS-3-5KW-25A-1 | 5 | 5.5 | 3 | Хибриден инвертор | Да - с ограничения | slave version: 27.52.04.00 SW Version(Country Setting): V1.07
Dream Maker | PCS-3-6KW-25A-1 | 6 | 6.6 | 3 | Хибриден инвертор | Да - с ограничения | slave version: 27.52.04.00 SW Version(Country Setting): V1.07
Dream Maker | PCS-3-8KW-25A-1 | 8 | 8.8 | 3 | Хибриден инвертор | Да - с ограничения | slave version: 27.52.04.00 SW Version(Country Setting): V1.07
Dream Maker | PCS-3-10KW-25A-1 | 10 | 11 | 3 | Хибриден инвертор | Да - с ограничения | slave version: 27.52.04.00 SW Version(Country Setting): V1.07
Dream Maker | PCS-3-10KW-40A-1 | 10 | 11 | 3 | Хибриден инвертор | Да - с ограничения | slave version: 27.52.04.00 SW Version(Country Setting): V1.07
Dream Maker | PCS-3-12KW-25A-1 | 12 | 13.2 | 3 | Хибриден инвертор | Да - с ограничения | slave version: 27.52.04.00 SW Version(Country Setting): V1.07
Dream Maker | PCS-3-12KW-40A-1 | 12 | 13.2 | 3 | Хибриден инвертор | Да - с ограничения | slave version: 27.52.04.00 SW Version(Country Setting): V1.07
Dream Maker | PCS-3-15KW-40A-1 | 15 | 16.5 | 3 | Хибриден инвертор | Да - с ограничения | slave version: 27.52.04.00 SW Version(Country Setting): V1.07
Dream Maker | PCS-3-20KW-40A-1 | 20 | 22 | 3 | Хибриден инвертор | Да - с ограничения | slave version: 27.52.04.00 SW Version(Country Setting): V1.07
Dunext | DN3H-25KTL-H2 | 25 | 27.5 | 3 | Хибриден инвертор | Да - с ограничения | Slave Firmware Version：V1.1.1.2-V29.54.7.0 Firmware Version：V1.0.0
Dunext | DN3H-30KTL-H2 | 30 | 30 | 3 | Хибриден инвертор | Да - с ограничения | Slave Firmware Version：V1.1.1.2-V29.54.7.0 Firmware Version：V1.0.0
Dunext | DN3H-36KTL | 36 | 39.6 | 3 | Хибриден инвертор | Да - с ограничения | Slave Firmware Version：V1.1.1.2-V29.54.7.0 Firmware Version：V1.0.0
Dunext | DN3H-40KTL | 40 | 44 | 3 | Хибриден инвертор | Да - с ограничения | Slave Firmware Version：V1.1.1.2-V29.54.7.0 Firmware Version：V1.0.0
Dunext | DN3H-40KTL-H2 | 40 | 44 | 3 | Хибриден инвертор | Да - с ограничения | Slave Firmware Version：V1.1.1.2-V29.54.7.0 Firmware Version：V1.0.0
Dunext | DN3H-50KTL | 50 | 55 | 3 | Хибриден инвертор | Да - с ограничения | Slave Firmware Version：V1.1.1.2-V29.54.7.0 Firmware Version：V1.0.0
Dunext | DN3H-50KTL-H2 | 50 | 55 | 3 | Хибриден инвертор | Да - с ограничения | Slave Firmware Version：V1.1.1.2-V29.54.7.0 Firmware Version：V1.0.0
E3/DC | S10 SE | 8 | 8 | 3 | Хибриден инвертор | Да, временно |  | 2026-03-31
E3/DC | S10 E | 12 | 13.8 | 3 | Хибриден инвертор | ДА
E3/DC | S10 E Compact | 12 | 13.8 | 3 | Хибриден инвертор | ДА
E3/DC | S10 E Pro | 12 | 13.8 | 3 | Хибриден инвертор | ДА
E3/DC | S10 X | 12 | 13.8 | 3 | Хибриден инвертор | ДА
E3/DC | S10 X PRO | 12 | 13.8 | 3 | Хибриден инвертор | ДА
E3/DC | SWR12P3 | 12 | 13.8 | 3 | Фотоволтаичен инвертор | ДА
E3/DC | S20 X PRO | 30 | 33.3 | 3 | Хибриден инвертор | ДА
Eaton | XSTHS3P-8K | 8 | 8.8 | 3 | Хибриден инвертор | Да - с ограничения | DSP: V2.1.12, ARM: V1.8.03, DSP2: V1.2.1, Upgrade Flag:8
Eaton | XSTHS3P-10K | 10 | 11 | 3 | Хибриден инвертор | Да - с ограничения | DSP: V2.1.12, ARM: V1.8.03, DSP2: V1.2.1, Upgrade Flag:8
Eaton | XSTHS3-12K | 12 | 13.2 | 3 | Хибриден инвертор | Да - с ограничения | DSP: V2.1.12, ARM: V1.8.03, DSP2: V1.2.1, Upgrade Flag:8
EATON | xStorage Compact 20kW | 20 | 20 | 3 | AC-Батериен инвертор | Да - с ограничения | UI:1.8.7 PLC:1.8.7 (Application controller); SC:1.2.8 PLC:1.0.5 (System controller); MCU: 8.10.0 CSB:8.10.0 ECM1: 8.10.0 ECM2: 0.0.0 (PCS); Version: 4008 Release: 2 (Battery)
EATON | xStorage Compact 30kW | 30 | 30 | 3 | AC-Батериен инвертор | Да - с ограничения | UI:1.8.7 PLC:1.8.7 (Application controller); SC:1.2.8 PLC:1.0.5 (System controller); MCU: 8.10.0 CSB:8.10.0 ECM1: 8.10.0 ECM2: 0.0.0 (PCS); Version: 4008 Release: 2 (Battery)
EATON | xStorage Compact 40kW | 40 | 40 | 3 | AC-Батериен инвертор | Да - с ограничения | UI:1.8.7 PLC:1.8.7 (Application controller); SC:1.2.8 PLC:1.0.5 (System controller); MCU: 8.10.0 CSB:8.10.0 ECM1: 8.10.0 ECM2: 0.0.0 (PCS); Version: 4008 Release: 2 (Battery)
eCACTUS | WH-THA502 | 5 | 5 | 3 | Хибриден инвертор | Да - с ограничения | EMS Hardware Version 210-60017-00 EMS Software Version 511-00009-05 EMS Sub Version 250116-L01R DSP1 Software Version 510-00004-03 DSP1 Sub Version 1-159 DSP2 Software Version 510-10004-03 DSP2 Sub Version 1-59 SafetyID Austria
eCACTUS | WH-THA602 | 6 | 6 | 3 | Хибриден инвертор | Да - с ограничения | EMS Hardware Version 210-60017-00 EMS Software Version 511-00009-05 EMS Sub Version 250116-L01R DSP1 Software Version 510-00004-03 DSP1 Sub Version 1-159 DSP2 Software Version 510-10004-03 DSP2 Sub Version 1-59 SafetyID Austria
eCACTUS | WH-THA802 | 8 | 8 | 3 | Хибриден инвертор | Да - с ограничения | EMS Hardware Version 210-60017-00 EMS Software Version 511-00009-05 EMS Sub Version 250116-L01R DSP1 Software Version 510-00004-03 DSP1 Sub Version 1-159 DSP2 Software Version 510-10004-03 DSP2 Sub Version 1-59 SafetyID Austria
eCACTUS | WH-THA103 | 10 | 10 | 3 | Хибриден инвертор | Да - с ограничения | EMS Hardware Version 210-60017-00 EMS Software Version 511-00009-05 EMS Sub Version 250116-L01R DSP1 Software Version 510-00004-03 DSP1 Sub Version 1-159 DSP2 Software Version 510-10004-03 DSP2 Sub Version 1-59 SafetyID Austria
eCACTUS | WH-THA123 | 12 | 12 | 3 | Хибриден инвертор | Да - с ограничения | EMS Hardware Version 210-60017-00 EMS Software Version 511-00009-05 EMS Sub Version 250116-L01R DSP1 Software Version 510-00004-03 DSP1 Sub Version 1-159 DSP2 Software Version 510-10004-03 DSP2 Sub Version 1-59 SafetyID Austria
eCACTUS | WH-THA133 | 13 | 13 | 3 | Хибриден инвертор | Да - с ограничения | EMS Hardware Version 210-60017-00 EMS Software Version 511-00009-05 EMS Sub Version 250116-L01R DSP1 Software Version 510-00004-03 DSP1 Sub Version 1-159 DSP2 Software Version 510-10004-03 DSP2 Sub Version 1-59 SafetyID Austria
ecocoach AG | ecoBatteryHub | 25 | 25 | 3 | AC-Батериен инвертор | ДА
ecocoach AG | ecoBatterySystemT | 25 | 25 | 3 | AC-Батериен инвертор | ДА
ECOFLOW | EF-EA-AC-2K-600 | 0.6 | 0.6 | 1 | AC-Батериен инвертор | Да - <= 800W система
ECOFLOW | EF-EA-AC-P2K-600 | 0.6 | 0.6 | 1 | AC-Батериен инвертор | Да - <= 800W система
ECOFLOW | EF-EA-HD-M2K-600 | 0.6 | 0.6 | 1 | Хибриден инвертор | Да - <= 800W система
ECOFLOW | EF-EA-HD-P2K-600 | 0.6 | 0.6 | 1 | Хибриден инвертор | Да - <= 800W система
ECOFLOW | EF-EA-HD-U2K-600 | 0.6 | 0.6 | 1 | Хибриден инвертор | Да - <= 800W система
ECOFLOW | EF-EA-HD-U4K-600 | 0.6 | 0.6 | 1 | Хибриден инвертор | Да - <= 800W система
ECOFLOW | EF-PS-600 | 0.6 | 0.6 | 1 | Фотоволтаичен инвертор | Да - <= 800W система - с ограничения | Control Software version:V01.02.09.56
ECOFLOW | EFWN511B | 0.6 | 0.6 | 1 | Фотоволтаичен инвертор | Да - <= 16A система, с ограничения | FW V1.0.0.155
ECOFLOW | EF-EA-AC-2K-800 | 0.8 | 0.8 | 1 | AC-Батериен инвертор | Да - <= 800W система
ECOFLOW | EF-EA-AC-P2K-800 | 0.8 | 0.8 | 1 | AC-Батериен инвертор | Да - <= 800W система
ECOFLOW | EF-EA-HD-M2K-800 | 0.8 | 0.8 | 1 | Хибриден инвертор | Да - <= 800W система
ECOFLOW | EF-EA-HD-P2K-800 | 0.8 | 0.8 | 1 | Хибриден инвертор | Да - <= 800W система
ECOFLOW | EF-EA-HD-U2K-800 | 0.8 | 0.8 | 1 | Хибриден инвертор | Да - <= 800W система
ECOFLOW | EF-EA-HD-U4K-800 | 0.8 | 0.8 | 1 | Хибриден инвертор | Да - <= 800W система
ECOFLOW | EF-PS-800 | 0.8 | 0.8 | 1 | Фотоволтаичен инвертор | Да - <= 800W система - с ограничения | Control Software version:V01.02.09.56
ECOFLOW | EFWN511 | 0.8 | 0.8 | 1 | Фотоволтаичен инвертор | Да - <= 16A система, с ограничения | FW V1.0.0.155
ECOFLOW | EF HD-P3-6K0-S1 | 6 | 6 | 3 | Хибриден инвертор | Да - с ограничения | VW 1.0.0.1
ECOFLOW | EF HD-P3-8K0-S1 | 8 | 8 | 3 | Хибриден инвертор | Да - с ограничения | VW 1.0.0.1
ECOFLOW | EF HD-P3-10K-S1 | 10 | 10 | 3 | Хибриден инвертор | Да - с ограничения | VW 1.0.0.1
ECOFLOW | EF HD-P3-12K-S1 | 12 | 12 | 3 | Хибриден инвертор | Да - с ограничения | VW 1.0.0.1
ECOFLOW | EF HD-P3-15K0-S1 | 15 | 15 | 3 | Хибриден инвертор | Да - с ограничения | Inverter V3.0.5.7 Datalogger FW Version: 5.2.1.76
ECOFLOW | EF HD-P3-20K0-S1 | 20 | 20 | 3 | Хибриден инвертор | Да - с ограничения | Inverter V3.0.5.7 Datalogger FW Version: 5.2.1.76
ECOFLOW | EF HD-P3-25K0-S1 | 25 | 25 | 3 | Хибриден инвертор | Да - с ограничения | Inverter V3.0.5.7 Datalogger FW Version: 5.2.1.76
ECOFLOW | EF HD-P3-29K9-S1 | 29.9 | 29.9 | 3 | Хибриден инвертор | Да - с ограничения | Inverter V3.0.5.7 Datalogger FW Version: 5.2.1.76
EET | SM-30-B0 | 0.8 | 0.8 | 1 | AC-Батериен инвертор | Да - <= 800W система
Enerlution | HYTH-5000 | 5 | 5.5 | 3 | Хибриден инвертор | Да - с ограничения | V1.0.8.6
Enerlution | HYTH-6000 | 6 | 6.6 | 3 | Хибриден инвертор | Да - с ограничения | V1.0.8.6
Enerlution | HYTH-8000 | 8 | 8.8 | 3 | Хибриден инвертор | Да - с ограничения | V1.0.8.6
Enerlution | HYTH-10000 | 10 | 11 | 3 | Хибриден инвертор | Да - с ограничения | V1.0.8.6
Enerlution | HYTH-12000 | 12 | 13.2 | 3 | Хибриден инвертор | Да - с ограничения | V1.0.8.6
Enerlution | HYTH-15000 | 15 | 16.5 | 3 | Хибриден инвертор | Да - с ограничения | V1.0.8.6
Enphase Energy | IQ7-60-2-INT mit Q-RELAY-1P-INT | 0.24 | 0.25 | 1 | Фотоволтаичен инвертор | Да - <= 800W система
Enphase Energy | IQ7-60-2-INT mit Q-RELAY-3P-INT und ENV-S-EM-230 | 0.24 | 0.25 | 3 | Фотоволтаичен инвертор | Да - <= 800W система
Enphase Energy | IQ7PLUS-72-2-INT mit Q-RELAY-1P-INT | 0.29 | 0.295 | 1 | Фотоволтаичен инвертор | Да - <= 800W система
Enphase Energy | IQ7PLUS-72-2-INT mit Q-RELAY-3P-INT und ENV-S-EM-230 | 0.29 | 0.295 | 3 | Фотоволтаичен инвертор | Да - <= 800W система
Enphase Energy | IQ7X-96-2-INT mit Q-RELAY-1P-INT | 0.315 | 0.32 | 1 | Фотоволтаичен инвертор | Да - <= 800W система
Enphase Energy | IQ7X-96-2-INT mit Q-RELAY-3P-INT und ENV-S-EM-230 | 0.315 | 0.32 | 3 | Фотоволтаичен инвертор | Да - <= 800W система
Enphase Energy | IQ8MC-72-M-ACM-INT mit IQ SYSTEM CONTROLLER (SC100G-M230ROW) | 0.325 | 0.33 | 3 | Фотоволтаичен инвертор | Да - с ограничения | Gateway: SW Version: D8.3.1009.241004 (0d43c7) PCS 01.03.00 (6405bb156e) IQ System Controller App FW 2.7.6539_rel/31.34 IQ Battery: 3.0.7975_rel/31.34
Enphase Energy | IQ8MC-72-M-ACM-INT mit Q-RELAY-1P-INT | 0.325 | 0.33 | 1 | Фотоволтаичен инвертор | Да - <= 16A система
Enphase Energy | IQ8MC-72-M-ACM-INT mit Q-RELAY-3P-INT und ENV-S-EM-230 | 0.325 | 0.33 | 3 | Фотоволтаичен инвертор | ДА
Enphase Energy | IQ8MC-72-M-ACM-INT-NM mit IQ SYSTEM CONTROLLER (SC100G-M230ROW) | 0.325 | 0.33 | 3 | Фотоволтаичен инвертор | Да - с ограничения | Gateway: SW Version: D8.3.1009.241004 (0d43c7) PCS 01.03.00 (6405bb156e) IQ System Controller App FW 2.7.6539_rel/31.34 IQ Battery: 3.0.7975_rel/31.34
Enphase Energy | IQ8MC-72-M-ACM-INT-NM mit Q-RELAY-1P-INT | 0.325 | 0.33 | 1 | Фотоволтаичен инвертор | Да - <= 16A система
Enphase Energy | IQ8MC-72-M-ACM-INT-NM mit Q-RELAY-3P-INT und ENV-S-EM-230 | 0.325 | 0.33 | 3 | Фотоволтаичен инвертор | ДА
Enphase Energy | IQ8MC-72-M-ACM-INT-RMA mit IQ SYSTEM CONTROLLER (SC100G-M230ROW) | 0.325 | 0.33 | 3 | Фотоволтаичен инвертор | Да - с ограничения | Gateway: SW Version: D8.3.1009.241004 (0d43c7) PCS 01.03.00 (6405bb156e) IQ System Controller App FW 2.7.6539_rel/31.34 IQ Battery: 3.0.7975_rel/31.34
Enphase Energy | IQ8MC-72-M-ACM-INT-RMA mit Q-RELAY-1P-INT | 0.325 | 0.33 | 1 | Фотоволтаичен инвертор | Да - <= 16A система
Enphase Energy | IQ8MC-72-M-ACM-INT-RMA mit Q-RELAY-3P-INT und ENV-S-EM-230 | 0.325 | 0.33 | 3 | Фотоволтаичен инвертор | ДА
Enphase Energy | IQ8MC-72-M-INT mit Q-RELAY-1P-INT | 0.325 | 0.33 | 1 | Фотоволтаичен инвертор | Да - <= 16A система
Enphase Energy | IQ8MC-72-M-INT mit Q-RELAY-3P-INT und ENV-S-EM-230 | 0.325 | 0.33 | 3 | Фотоволтаичен инвертор | ДА
Enphase Energy | IQ7A-72-INT mit Q-RELAY-1P-INT | 0.349 | 0.366 | 1 | Фотоволтаичен инвертор | Да - <= 800W система
Enphase Energy | IQ7A-72-INT mit Q-RELAY-3P-INT und ENV-S-EM-230 | 0.349 | 0.366 | 3 | Фотоволтаичен инвертор | Да - <= 800W система
Enphase Energy | IQ8AC-72-M-ACM-INT mit IQ SYSTEM CONTROLLER (SC100G-M230ROW) | 0.36 | 0.366 | 3 | Фотоволтаичен инвертор | Да - с ограничения | Gateway: SW Version: D8.3.1009.241004 (0d43c7) PCS 01.03.00 (6405bb156e) IQ System Controller App FW 2.7.6539_rel/31.34 IQ Battery: 3.0.7975_rel/31.34
Enphase Energy | IQ8AC-72-M-ACM-INT mit Q-RELAY-1P-INT | 0.36 | 0.366 | 1 | Фотоволтаичен инвертор | Да - <= 16A система
Enphase Energy | IQ8AC-72-M-ACM-INT mit Q-RELAY-3P-INT und ENV-S-EM-230 | 0.36 | 0.366 | 3 | Фотоволтаичен инвертор | ДА
Enphase Energy | IQ8AC-72-M-ACM-INT-NM mit IQ SYSTEM CONTROLLER (SC100G-M230ROW) | 0.36 | 0.366 | 3 | Фотоволтаичен инвертор | Да - с ограничения | Gateway: SW Version: D8.3.1009.241004 (0d43c7) PCS 01.03.00 (6405bb156e) IQ System Controller App FW 2.7.6539_rel/31.34 IQ Battery: 3.0.7975_rel/31.34
Enphase Energy | IQ8AC-72-M-ACM-INT-NM mit Q-RELAY-1P-INT | 0.36 | 0.366 | 1 | Фотоволтаичен инвертор | Да - <= 16A система
Enphase Energy | IQ8AC-72-M-ACM-INT-NM mit Q-RELAY-3P-INT und ENV-S-EM-230 | 0.36 | 0.366 | 3 | Фотоволтаичен инвертор | ДА
Enphase Energy | IQ8AC-72-M-ACM-INT-RMA mit IQ SYSTEM CONTROLLER (SC100G-M230ROW) | 0.36 | 0.366 | 3 | Фотоволтаичен инвертор | Да - с ограничения | Gateway: SW Version: D8.3.1009.241004 (0d43c7) PCS 01.03.00 (6405bb156e) IQ System Controller App FW 2.7.6539_rel/31.34 IQ Battery: 3.0.7975_rel/31.34
Enphase Energy | IQ8AC-72-M-ACM-INT-RMA mit Q-RELAY-1P-INT | 0.36 | 0.366 | 1 | Фотоволтаичен инвертор | Да - <= 16A система
Enphase Energy | IQ8AC-72-M-ACM-INT-RMA mit Q-RELAY-3P-INT und ENV-S-EM-230 | 0.36 | 0.366 | 3 | Фотоволтаичен инвертор | ДА
Enphase Energy | IQ8AC-72-M-INT mit IQ SYSTEM CONTROLLER (SC100G-M230ROW) | 0.36 | 0.366 | 3 | Фотоволтаичен инвертор | Да - с ограничения | Gateway: SW Version: D8.3.1009.241004 (0d43c7) PCS 01.03.00 (6405bb156e) IQ System Controller App FW 2.7.6539_rel/31.34 IQ Battery: 3.0.7975_rel/31.34
Enphase Energy | IQ8AC-72-M-INT mit Q-RELAY-1P-INT | 0.36 | 0.366 | 1 | Фотоволтаичен инвертор | Да - <= 16A система
Enphase Energy | IQ8AC-72-M-INT mit Q-RELAY-3P-INT und ENV-S-EM-230 | 0.36 | 0.366 | 3 | Фотоволтаичен инвертор | ДА
Enphase Energy | IQ8HC-72-M-ACM-INT mit IQ SYSTEM CONTROLLER (SC100G-M230ROW) | 0.38 | 0.384 | 3 | Фотоволтаичен инвертор | Да - с ограничения | Gateway: SW Version: D8.3.1009.241004 (0d43c7) PCS 01.03.00 (6405bb156e) IQ System Controller App FW 2.7.6539_rel/31.34 IQ Battery: 3.0.7975_rel/31.34
Enphase Energy | IQ8HC-72-M-ACM-INT mit Q-RELAY-1P-INT | 0.38 | 0.384 | 1 | Фотоволтаичен инвертор | Да - <= 16A система
Enphase Energy | IQ8HC-72-M-ACM-INT mit Q-RELAY-3P-INT und ENV-S-EM-230 | 0.38 | 0.384 | 3 | Фотоволтаичен инвертор | ДА
Enphase Energy | IQ8HC-72-M-ACM-INT-RMA mit IQ SYSTEM CONTROLLER (SC100G-M230ROW) | 0.38 | 0.384 | 3 | Фотоволтаичен инвертор | Да - с ограничения | Gateway: SW Version: D8.3.1009.241004 (0d43c7) PCS 01.03.00 (6405bb156e) IQ System Controller App FW 2.7.6539_rel/31.34 IQ Battery: 3.0.7975_rel/31.34
Enphase Energy | IQ8HC-72-M-ACM-INT-RMA mit Q-RELAY-1P-INT | 0.38 | 0.384 | 1 | Фотоволтаичен инвертор | Да - <= 16A система
Enphase Energy | IQ8HC-72-M-ACM-INT-RMA mit Q-RELAY-3P-INT und ENV-S-EM-230 | 0.38 | 0.384 | 3 | Фотоволтаичен инвертор | ДА
Enphase Energy | IQ8HC-72-M-INT mit IQ SYSTEM CONTROLLER (SC100G-M230ROW) | 0.38 | 0.384 | 3 | Фотоволтаичен инвертор | Да - с ограничения | Gateway: SW Version: D8.3.1009.241004 (0d43c7) PCS 01.03.00 (6405bb156e) IQ System Controller App FW 2.7.6539_rel/31.34 IQ Battery: 3.0.7975_rel/31.34
Enphase Energy | IQ8HC-72-M-INT mit Q-RELAY-1P-INT | 0.38 | 0.384 | 1 | Фотоволтаичен инвертор | Да - <= 16A система
Enphase Energy | IQ8HC-72-M-INT mit Q-RELAY-3P-INT und ENV-S-EM-230 | 0.38 | 0.384 | 3 | Фотоволтаичен инвертор | ДА
Enphase Energy | IQ8X-80-M-INT mit IQ SYSTEM CONTROLLER (SC100G-M230ROW) | 0.38 | 0.384 | 3 | Фотоволтаичен инвертор | Да - с ограничения | Gateway: SW Version: D8.3.1009.241004 (0d43c7) PCS 01.03.00 (6405bb156e) IQ System Controller App FW 2.7.6539_rel/31.34 IQ Battery: 3.0.7975_rel/31.34
Enphase Energy | IQ8X-80-M-INT mit Q-RELAY-1P-INT | 0.38 | 0.384 | 1 | Фотоволтаичен инвертор | Да - <= 16A система
Enphase Energy | IQ8X-80-M-INT mit Q-RELAY-3P-INT und ENV-S-EM-230 | 0.38 | 0.384 | 3 | Фотоволтаичен инвертор | ДА
Enphase Energy | IQ8AC-72-M-INT mit IQ-BALC-1P-CF oder IQ-BALC-1P-WF | 0.8 | 0.8 | 1 | Фотоволтаичен инвертор | Да - <= 800W система
Enphase Energy | IQ8HC-72-M-INT mit IQ-BALC-1P-CF oder IQ-BALC-1P-WF | 0.8 | 0.8 | 1 | Фотоволтаичен инвертор | Да - <= 800W система
Enphase Energy | IQ8M-72-M-INT mit IQ-BALC-1P-CF oder IQ-BALC-1P-WF | 0.8 | 0.8 | 1 | Фотоволтаичен инвертор | Да - <= 800W система
Enphase Energy | IQ8MC-72-M-INT mit IQ-BALC-1P-CF oder IQ-BALC-1P-WF | 0.8 | 0.8 | 1 | Фотоволтаичен инвертор | Да - <= 800W система
Enphase Energy | IQ8PLUS-72-M-INT mit IQ-BALC-1P-CF oder IQ-BALC-1P-WF | 0.8 | 0.8 | 1 | Фотоволтаичен инвертор | Да - <= 800W система
Enphase Energy | IQ8X-80-M-INT mit IQ-BALC-1P-CF oder IQ-BALC-1P-WF | 0.8 | 0.8 | 1 | Фотоволтаичен инвертор | Да - <= 800W система
Enphase Energy | B03-T01-INT00-1-2 mit Q-RELAY-1P-INT | 1.28 | 1.28 | 1 | AC-Батериен инвертор | Да - само за лична употреба
Enphase Energy | B03-T01-INT00-1-2 mit Q-RELAY-3P-INT und ENV-S-EM-230 | 1.28 | 1.28 | 3 | AC-Батериен инвертор | Да - само за лична употреба
Enphase Energy | IQBATTERY-5P-3P-INT mit IQ SYSTEM CONTROLLER (SC100G-M230ROW) | 3.84 | 3.84 | 3 | AC-Батериен инвертор | Да - с ограничения | Gateway: SW Version: D8.3.1009.241004 (0d43c7) PCS 01.03.00 (6405bb156e) IQ System Controller App FW 2.7.6539_rel/31.34 IQ Battery: 3.0.7975_rel/31.34
Enphase Energy | IQBATTERY-5P-3P-INT mit Q-RELAY-3P-INT und ENV-S-EM-230 | 3.84 | 3.84 | 3 | AC-Батериен инвертор | Да - с ограничения | Gateway: SW Version: D8.3.1009.241004 (0d43c7) PCS 01.03.00 (6405bb156e) IQ Battery: 3.0.7975_rel/31.34
Envertech | EVT 300 | 0.3 | 0.3 | 1 | Фотоволтаичен инвертор | Да - <= 800W система - с ограничения | Firmware version 130/131
Envertech | EVT 360 | 0.36 | 0.36 | 1 | Фотоволтаичен инвертор | Да - <= 800W система - с ограничения | Firmware version 130/131
Envertech | EVT 400 | 0.4 | 0.4 | 1 | Фотоволтаичен инвертор | Да - <= 800W система - с ограничения | Firmware version 130/131
Envertech | EVT 560 | 0.56 | 0.56 | 1 | Фотоволтаичен инвертор | Да - <= 800W система - с ограничения | Firmware version 130/131
Envertech | EVT 600 | 0.6 | 0.6 | 1 | Фотоволтаичен инвертор | Да - <= 800W система - с ограничения | Firmware version 130/131
Envertech | EVT 660 | 0.66 | 0.66 | 1 | Фотоволтаичен инвертор | Да - <= 800W система - с ограничения | Firmware version 130/131
Envertech | EVT 720 | 0.72 | 0.72 | 1 | Фотоволтаичен инвертор | Да - <= 800W система - с ограничения | Firmware version 130/131
Envertech | EVT 800 | 0.8 | 0.8 | 1 | Фотоволтаичен инвертор | Да - <= 800W система - с ограничения | Firmware version 130/131
Esy Sunhome | HM10-H | 10 | 11 | 3 | Хибриден инвертор | Да - с ограничения | DSP1 1051; DSP2: 2051 MCU 1228
Esy Sunhome | HM15 | 15 | 16.5 | 3 | Хибриден инвертор | Да - с ограничения | DSP1 1051; DSP2: 2051 MCU 1228
Esy Sunhome | HM20 | 20 | 22 | 3 | Хибриден инвертор | Да - с ограничения | DSP1 1051; DSP2: 2051 MCU 1228
Fenecon | FINV-6-2-DAH | 6 | 6 | 3 | Хибриден инвертор | Да - с ограничения | DSP FW:02.2616 ARM FW:01.389 Communication Module FW:1.2.32 AFCI FW:03
Fenecon | FINV-10-2-DAH | 10 | 10 | 3 | Хибриден инвертор | Да - с ограничения | DSP FW:02.2616 ARM FW:01.389 Communication Module FW:1.2.32 AFCI FW:03
Fenecon | FENECON Home 10 (FHI-10-DAH) | 10 | 11 | 3 | Хибриден инвертор | ДА | (DSP 9, ARM 23)
Fenecon | FENECON Home 10 (FHI-10-DAH-16A) | 10 | 11 | 3 | Хибриден инвертор | ДА | (DSP 9, ARM 23)
Fenecon | FINV-15-2-DAH | 15 | 15 | 3 | Хибриден инвертор | Да - с ограничения | DSP FW:02.2616 ARM FW:01.389 Communication Module FW:1.2.32 AFCI FW:03
Fenecon | FENECON Home 20 (FHI-20-DAH) | 20 | 22 | 3 | Хибриден инвертор | Да - с ограничения | FW: 060608
Fenecon | FENECON Home 30 (FHI-29,9-DAH) | 29.9 | 29.9 | 3 | Хибриден инвертор | Да - с ограничения | FW: 060608
Fenecon | Commercial 30 | 30 | 30 | 3 | AC-Батериен инвертор | Да - само за лична употреба
Fenecon | Commercial 50 | 50 | 50 | 3 | AC-Батериен инвертор | Да - само за лична употреба
Fenecon | FINV-50-1-DAH (optional mit Umschaltbox STS200-80) | 50 | 50 | 3 | Хибриден инвертор | Да - с ограничения | DSP FW:01.189 ARM FW: 09.410 Communication FW: 1.3.54
FOXESS | M1-600-E | 0.6 | 0.6 | 1 | Фотоволтаичен инвертор | Да - <= 800W система
Foxess | AVO 22-M-AC | 0.8 | 0.8 | 1 | AC-Батериен инвертор | Да - <= 800W система
Foxess | AVO 22-M-H | 0.8 | 0.8 | 1 | Хибриден инвертор | Да - <= 800W система
FOXESS | Avocado 22 Pro-AC | 0.8 | 0.8 | 1 | AC-Батериен инвертор | Да - <= 800W система
FOXESS | Avocado 22 Pro-M | 0.8 | 0.8 | 1 | AC-Батериен инвертор | Да - <= 800W система
FOXESS | M1-800-E | 0.8 | 0.8 | 1 | Фотоволтаичен инвертор | Да - <= 800W система
FOXESS | Orbit-M | 0.8 | 0.8 | 1 | AC-Батериен инвертор | Да - <= 800W система
FOXESS | WF2000M | 0.8 | 0.8 | 1 | AC-Батериен инвертор | Да - <= 800W система
FOXESS | AC1-3.0-E-G2 | 3 | 3.3 | 1 | AC-Батериен инвертор | Да - <= 16A система, с ограничения | Master: 1.27 Slave: 1.04 Manager: 2.23
FOXESS | AC1-3.0-E-G2-WL | 3 | 3.3 | 1 | AC-Батериен инвертор | Да - <= 16A система, с ограничения | Master: 1.27 Slave: 1.04 Manager: 2.23
FOXESS | H1-3.0-E-G2 | 3 | 3.3 | 1 | Хибриден инвертор | Да - <= 16A система, с ограничения | Master: 1.27 Slave: 1.04 Manager: 2.23
FOXESS | H1-3.0-E-G2-WL | 3 | 3.3 | 1 | Хибриден инвертор | Да - <= 16A система, с ограничения | Master: 1.27 Slave: 1.04 Manager: 2.23
FOXESS | AC1-3.7-E-G2 | 3.68 | 3.68 | 1 | AC-Батериен инвертор | Да - <= 16A система, с ограничения | Master: 1.27 Slave: 1.04 Manager: 2.23
FOXESS | AC1-3.7-E-G2-WL | 3.68 | 3.68 | 1 | AC-Батериен инвертор | Да - <= 16A система, с ограничения | Master: 1.27 Slave: 1.04 Manager: 2.23
FOXESS | H1-3.7-E-G2 | 3.68 | 3.68 | 1 | Хибриден инвертор | Да - <= 16A система, с ограничения | Master: 1.27 Slave: 1.04 Manager: 2.23
FOXESS | H1-3.7-E-G2-WL | 3.68 | 3.68 | 1 | Хибриден инвертор | Да - <= 16A система, с ограничения | Master: 1.27 Slave: 1.04 Manager: 2.23
FOXESS | AC3-5.0-E | 5 | 5.5 | 3 | AC-Батериен инвертор | Да - с ограничения | 1.96 (Master)
FOXESS | AC3-5.0-Smart | 5 | 5.5 | 3 | AC-Батериен инвертор | Да - с ограничения | Master: 1.16, Slave: 1.00, Manager: 1.14
FOXESS | H3-5.0-E | 5 | 5.5 | 3 | Хибриден инвертор | Да - с ограничения | 1.96 (Master)
FOXESS | H3-5.0-Smart | 5 | 5.5 | 3 | Хибриден инвертор | Да - с ограничения | Master: 1.16, Slave: 1.00, Manager: 1.14
FOXESS | AC3-6.0-E | 6 | 6.6 | 3 | AC-Батериен инвертор | Да - с ограничения | 1.96 (Master)
FOXESS | AC3-6.0-Smart | 6 | 6.6 | 3 | AC-Батериен инвертор | Да - с ограничения | Master: 1.16, Slave: 1.00, Manager: 1.14
FOXESS | H3-6.0-E | 6 | 6.6 | 3 | Хибриден инвертор | Да - с ограничения | 1.96 (Master)
FOXESS | H3-6.0-Smart | 6 | 6.6 | 3 | Хибриден инвертор | Да - с ограничения | Master: 1.16, Slave: 1.00, Manager: 1.14
FOXESS | AC3-8.0-E | 8 | 8.8 | 3 | AC-Батериен инвертор | Да - с ограничения | 1.96 (Master)
FOXESS | AC3-8.0-Smart | 8 | 8.8 | 3 | AC-Батериен инвертор | Да - с ограничения | Master: 1.16, Slave: 1.00, Manager: 1.14
FOXESS | H3-8.0-E | 8 | 8.8 | 3 | Хибриден инвертор | Да - с ограничения | 1.96 (Master)
FOXESS | H3-8.0-Smart | 8 | 8.8 | 3 | Хибриден инвертор | Да - с ограничения | Master: 1.16, Slave: 1.00, Manager: 1.14
FOXESS | AC3-10.0-E | 10 | 11 | 3 | AC-Батериен инвертор | Да - с ограничения | 1.96 (Master)
FOXESS | AC3-10.0-Smart | 10 | 11 | 3 | AC-Батериен инвертор | Да - с ограничения | Master: 1.16, Slave: 1.00, Manager: 1.14
FOXESS | AC3-Pro-10.0 | 10 | 11 | 3 | AC-Батериен инвертор | Да - с ограничения | FW-Version 1.33
FOXESS | H3-10.0-E | 10 | 11 | 3 | Хибриден инвертор | Да - с ограничения | 1.96 (Master)
FOXESS | H3-10.0-Smart | 10 | 11 | 3 | Хибриден инвертор | Да - с ограничения | Master: 1.16, Slave: 1.00, Manager: 1.14
FOXESS | H3-Pro-10.0 | 10 | 11 | 3 | Хибриден инвертор | Да - с ограничения | FW-Version 1.33
FOXESS | AC3-12.0-E | 12 | 13.2 | 3 | AC-Батериен инвертор | Да - с ограничения | 1.96 (Master)
FOXESS | AC3-12.0-Smart | 12 | 13.2 | 3 | AC-Батериен инвертор | Да - с ограничения | Master: 1.16, Slave: 1.00, Manager: 1.14
FOXESS | AC3-Pro-12.0 | 12 | 13.2 | 3 | AC-Батериен инвертор | Да - с ограничения | FW-Version 1.33
FOXESS | H3-12.0-E | 12 | 13.2 | 3 | Хибриден инвертор | Да - с ограничения | 1.96 (Master)
FOXESS | H3-12.0-Smart | 12 | 13.2 | 3 | Хибриден инвертор | Да - с ограничения | Master: 1.16, Slave: 1.00, Manager: 1.14
FOXESS | H3-Pro-12.0 | 12 | 13.2 | 3 | Хибриден инвертор | Да - с ограничения | FW-Version 1.33
FOXESS | AC3-15.0-Smart | 15 | 16.5 | 3 | AC-Батериен инвертор | Да - с ограничения | Master: 1.16, Slave: 1.00, Manager: 1.14
FOXESS | AC3-Pro-15.0 | 15 | 16.5 | 3 | AC-Батериен инвертор | Да - с ограничения | FW-Version 1.33
FOXESS | H3-15.0-Smart | 15 | 16.5 | 3 | Хибриден инвертор | Да - с ограничения | Master: 1.16, Slave: 1.00, Manager: 1.14
FOXESS | H3-Pro-15.0 | 15 | 16.5 | 3 | Хибриден инвертор | Да - с ограничения | FW-Version 1.33
FOXESS | AC3-Pro-20.0 | 20 | 22 | 3 | AC-Батериен инвертор | Да - с ограничения | FW-Version 1.33
FOXESS | H3-Pro-20.0 | 20 | 22 | 3 | Хибриден инвертор | Да - с ограничения | FW-Version 1.33
FOXESS | AC3-Pro-22.0 | 22 | 24.2 | 3 | AC-Батериен инвертор | Да - с ограничения | FW-Version 1.33
FOXESS | H3-Pro-22.0 | 22 | 24.2 | 3 | Хибриден инвертор | Да - с ограничения | FW-Version 1.33
FOXESS | AC3-Pro-24.9 | 24.9 | 24.9 | 3 | AC-Батериен инвертор | Да - с ограничения | FW-Version 1.33
FOXESS | H3-Pro-24.9 | 24.9 | 24.9 | 3 | Хибриден инвертор | Да - с ограничения | FW-Version 1.33
FOXESS | AC3-Pro-25.0 | 25 | 27.5 | 3 | AC-Батериен инвертор | Да - с ограничения | FW-Version 1.33
FOXESS | H3-Pro-25.0 | 25 | 27.5 | 3 | Хибриден инвертор | Да - с ограничения | FW-Version 1.33
FOXESS | AC3-Pro-29.9 | 29.9 | 29.9 | 3 | AC-Батериен инвертор | Да - с ограничения | FW-Version 1.33
FOXESS | H3-Pro-29.9 | 29.9 | 29.9 | 3 | Хибриден инвертор | Да - с ограничения | FW-Version 1.33
FOXESS | AC3-Pro-30.0 | 30 | 33 | 3 | AC-Батериен инвертор | Да - с ограничения | FW-Version 1.33
FOXESS | H3-Pro-30.0 | 30 | 33 | 3 | Хибриден инвертор | Да - с ограничения | FW-Version 1.33
FOXESS | GM215kWh-100kW-2hF | 100 | 110 | 3 | AC-Батериен инвертор | Да - с ограничения | PCS-DSP V1.02.7;PCS-ARM V1.01.7;BMS R1.003
Fronius | Symo 3.0-3-M | 3 | 3 | 3 | Фотоволтаичен инвертор | ДА
Fronius | Symo GEN24 3.0 | 3 | 3 | 3 | Хибриден инвертор | ДА
Fronius | Symo GEN24 3.0 PLUS | 3 | 3 | 3 | Хибриден инвертор | ДА
Fronius | Symo Hybrid 3.0-3-S | 3 | 3 | 3 | Хибриден инвертор | ДА
Fronius | Symo 3.7-3-M | 3.7 | 3.7 | 3 | Фотоволтаичен инвертор | ДА
Fronius | Symo GEN24 4.0 | 4 | 4 | 3 | Хибриден инвертор | ДА
Fronius | Symo GEN24 4.0 PLUS | 4 | 4 | 3 | Хибриден инвертор | ДА
Fronius | Symo Hybrid 4.0-3-S | 4 | 4 | 3 | Хибриден инвертор | ДА
Fronius | Symo 4.5-3-M | 4.5 | 4.5 | 3 | Фотоволтаичен инвертор | ДА
Fronius | Symo 5.0-3-M | 5 | 5 | 3 | Фотоволтаичен инвертор | ДА
Fronius | Symo GEN24 5.0 | 5 | 5 | 3 | Хибриден инвертор | ДА
Fronius | Symo GEN24 5.0 PLUS | 5 | 5 | 3 | Хибриден инвертор | ДА
Fronius | Symo Hybrid 5.0-3-S | 5 | 5 | 3 | Хибриден инвертор | ДА
Fronius | Symo 5.5-3-M | 5.5 | 5.5 | 3 | Фотоволтаичен инвертор | ДА
Fronius | Symo 6.0-3-M | 6 | 6 | 3 | Фотоволтаичен инвертор | ДА
Fronius | Symo GEN24 6.0 | 6 | 6 | 3 | Хибриден инвертор | ДА
Fronius | Symo GEN24 6.0 PLUS | 6 | 6 | 3 | Хибриден инвертор | ДА
Fronius | Symo GEN24 6.0 Plus SC | 6 | 6 | 3 | Хибриден инвертор | ДА
Fronius | Symo GEN24 6.0 SC | 6 | 6 | 3 | Хибриден инвертор | ДА
Fronius | Symo 6.7-3-M | 6.7 | 6.7 | 3 | Фотоволтаичен инвертор | ДА
Fronius | Symo 7.0-3-M | 7 | 7 | 3 | Фотоволтаичен инвертор | ДА
Fronius | Symo GEN24 7.0 | 7 | 7 | 3 | Хибриден инвертор | ДА
Fronius | Symo GEN24 7.0 PLUS | 7 | 7 | 3 | Хибриден инвертор | ДА
Fronius | Symo GEN24 7.0 Plus SC | 7 | 7 | 3 | Хибриден инвертор | ДА
Fronius | Symo GEN24 7.0 SC | 7 | 7 | 3 | Хибриден инвертор | ДА
Fronius | Symo 8.0-3-M | 8 | 8 | 3 | Фотоволтаичен инвертор | ДА
Fronius | Symo GEN24 8.0 | 8 | 8 | 3 | Хибриден инвертор | ДА
Fronius | Symo GEN24 8.0 PLUS | 8 | 8 | 3 | Хибриден инвертор | ДА
Fronius | Symo GEN24 8.0 Plus SC | 8 | 8 | 3 | Хибриден инвертор | ДА
Fronius | Symo GEN24 8.0 SC | 8 | 8 | 3 | Хибриден инвертор | ДА
Fronius | Symo 8.2-3-M | 8.2 | 8.2 | 3 | Фотоволтаичен инвертор | ДА
Fronius | Symo GEN24 9.0 | 9 | 9 | 3 | Хибриден инвертор | ДА
Fronius | Symo GEN24 9.0 PLUS | 9 | 9 | 3 | Хибриден инвертор | ДА
Fronius | Symo GEN24 9.0 Plus SC | 9 | 9 | 3 | Хибриден инвертор | ДА
Fronius | Symo GEN24 9.0 SC | 9 | 9 | 3 | Хибриден инвертор | ДА
Fronius | Fronius Symo Advanced 10.0-3-M | 10 | 10 | 3 | Фотоволтаичен инвертор | ДА
Fronius | Symo 10.0-3-M | 10 | 10 | 3 | Фотоволтаичен инвертор | ДА
Fronius | Symo 10.0-3-M Light | 10 | 10 | 3 | Фотоволтаичен инвертор | ДА
Fronius | Symo GEN24 10.0 | 10 | 10 | 3 | Хибриден инвертор | ДА
Fronius | Symo GEN24 10.0 PLUS | 10 | 10 | 3 | Хибриден инвертор | ДА
Fronius | Symo GEN24 10.0 Plus SC | 10 | 10 | 3 | Хибриден инвертор | ДА
Fronius | Symo GEN24 10.0 SC | 10 | 10 | 3 | Хибриден инвертор | ДА
Fronius | Symo GEN24 11.0 Plus SC | 11 | 11 | 3 | Хибриден инвертор | ДА
Fronius | Symo GEN24 11.0 SC | 11 | 11 | 3 | Хибриден инвертор | ДА
Fronius | Symo GEN24 12.0 Plus SC | 12 | 12 | 3 | Хибриден инвертор | ДА
Fronius | Symo GEN24 12.0 SC | 12 | 12 | 3 | Хибриден инвертор | ДА
Fronius | Fronius Symo Advanced 12.5-3-M | 12.5 | 12.5 | 3 | Фотоволтаичен инвертор | ДА
Fronius | Symo 12.5-3-M | 12.5 | 12.5 | 3 | Фотоволтаичен инвертор | ДА
Fronius | Fronius Symo Advanced 15.0-3-M | 15 | 15 | 3 | Фотоволтаичен инвертор | ДА
Fronius | Symo 15.0-3-M | 15 | 15 | 3 | Фотоволтаичен инвертор | ДА
Fronius | Verto 15.0 | 15 | 15 | 3 | Фотоволтаичен инвертор | ДА
Fronius | Verto 15.0 Plus | 15 | 15 | 3 | Хибриден инвертор | ДА
Fronius | Fronius Symo Advanced 17.5-3-M | 17.5 | 17.5 | 3 | Фотоволтаичен инвертор | ДА
Fronius | Symo 17.5-3-M | 17.5 | 17.5 | 3 | Фотоволтаичен инвертор | ДА
Fronius | Verto 17.5 | 17.5 | 17.5 | 3 | Фотоволтаичен инвертор | ДА
Fronius | Verto 17.5 Plus | 17.5 | 17.5 | 3 | Хибриден инвертор | ДА
Fronius | Fronius Symo Advanced 20.0-3-M | 20 | 20 | 3 | Фотоволтаичен инвертор | ДА
Fronius | Symo 20.0-3-M | 20 | 20 | 3 | Фотоволтаичен инвертор | ДА
Fronius | Verto 20.0 | 20 | 20 | 3 | Фотоволтаичен инвертор | ДА
Fronius | Verto 20.0 Plus | 20 | 20 | 3 | Хибриден инвертор | ДА
Fronius | Verto 24.0 | 24 | 24 | 3 | Фотоволтаичен инвертор | ДА
Fronius | Eco 25.0-3-S | 25 | 25 | 3 | Фотоволтаичен инвертор | ДА
Fronius | Verto 25.0 | 25 | 25 | 3 | Фотоволтаичен инвертор | ДА
Fronius | Verto 25.0 Plus | 25 | 25 | 3 | Хибриден инвертор | ДА
Fronius | Eco 27.0-3-S | 27 | 27 | 3 | Фотоволтаичен инвертор | ДА
Fronius | Verto 27.0 | 27 | 27 | 3 | Фотоволтаичен инвертор | ДА
Fronius | Verto 30.0 Plus | 29.99 | 29.99 | 3 | Хибриден инвертор | ДА
Fronius | Verto 30.0 | 30 | 30 | 3 | Фотоволтаичен инвертор | ДА
Fronius | Verto 33.3 | 33.3 | 33.3 | 3 | Фотоволтаичен инвертор | ДА
Fronius | Verto 33.3 Plus | 33.3 | 33.3 | 3 | Хибриден инвертор | ДА
Fronius | TAURO 50-3 | 50 | 50 | 3 | Фотоволтаичен инвертор | ДА
Fronius | TAURO ECO 50-3 | 50 | 50 | 3 | Фотоволтаичен инвертор | ДА
Fronius | TAURO ECO 99-3 | 99.9 | 99.9 | 3 | Фотоволтаичен инвертор | ДА
Fronius | TAURO ECO 100-3 | 100 | 100 | 3 | Фотоволтаичен инвертор | ДА
Fronius | Argeno 125 | 125 | 125 | 3 | Фотоволтаичен инвертор | Да, временно |  | 2026-03-31
Fronius | Argeno 125 AFCI | 125 | 125 | 3 | Фотоволтаичен инвертор | Да, временно |  | 2026-03-31
FSP Solar Power | FSP PowerManager-Hybrid 15kW | 15 | 15 | 3 | Хибриден инвертор | Да - с ограничения | DSP 250424123000 MCU 241225123000 15kW for Tor
GLOCK ecotech GmbH | GBS-00-25 (includes TRUMPF Hüttinger TruConvert AC 3025) | 25 | 25 | 3 | AC-Батериен инвертор | Да - с ограничения | system software version application 44700 software integration level 22 module software version application 14600
GLOCK ecotech GmbH | GBS-00-50 (includes TRUMPF Hüttinger TruConvert AC 3025) | 50 | 50 | 3 | AC-Батериен инвертор | Да - с ограничения | system software version application 44700 software integration level 22 module software version application 14600
GLOCK ecotech GmbH | GBS-00-75 (includes TRUMPF Hüttinger TruConvert AC 3025) | 75 | 75 | 3 | AC-Батериен инвертор | Да - с ограничения | system software version application 44700 software integration level 22 module software version application 14600
GLOCK ecotech GmbH | GBS-00-100 (includes TRUMPF Hüttinger TruConvert AC 3025) | 100 | 100 | 3 | AC-Батериен инвертор | Да - с ограничения | system software version application 44700 software integration level 22 module software version application 14600
GLOCK ecotech GmbH | GBS-00-125 (includes TRUMPF Hüttinger TruConvert AC 3025) | 125 | 125 | 3 | AC-Батериен инвертор | Да - с ограничения | system software version application 44700 software integration level 22 module software version application 14600
GLOCK ecotech GmbH | GBS-00-150 (includes TRUMPF Hüttinger TruConvert AC 3025) | 150 | 150 | 3 | AC-Батериен инвертор | Да - с ограничения | system software version application 44700 software integration level 22 module software version application 14600
GLOCK ecotech GmbH | GBS-00-175 (includes TRUMPF Hüttinger TruConvert AC 3025) | 175 | 175 | 3 | AC-Батериен инвертор | Да - с ограничения | system software version application 44700 software integration level 22 module software version application 14600
Goodwe | GW0.8K-MIS-G10 | 0.8 | 0.8 | 1 | Фотоволтаичен инвертор | Да - <= 800W система
Goodwe | GW700-XS | 0.7 | 0.8 | 1 | Фотоволтаичен инвертор | Да - <= 800W система
Goodwe | GW4K-DT | 4 | 4.4 | 3 | Фотоволтаичен инвертор | Да - с ограничения | V1.17.17.18; Vmax PV: 950 V DC
Goodwe | GW5K-BT | 5 | 5.5 | 3 | AC-Батериен инвертор | Да - с ограничения | FW: 090922
Goodwe | GW5K-DT | 5 | 5.5 | 3 | Фотоволтаичен инвертор | Да - с ограничения | V1.17.17.18; Vmax PV: 950 V DC
Goodwe | GW5K-ET | 5 | 5.5 | 3 | Хибриден инвертор | Да - с ограничения | FW: 090922
Goodwe | GW5KN-ET | 5 | 5.5 | 3 | Хибриден инвертор | Да - с ограничения | FW: 090922
Goodwe | GW6000-BT-20 | 6 | 6 | 3 | AC-Батериен инвертор | Да - с ограничения | DSP FW:02.2616 ARM FW:01.389 Communication Module FW:1.2.32 AFCI FW:03
Goodwe | GW6000-ET-20 | 6 | 6 | 3 | Хибриден инвертор | Да - с ограничения | DSP FW:02.2616 ARM FW:01.389 Communication Module FW:1.2.32 AFCI FW:03
Goodwe | GW6K-BT | 6 | 6.6 | 3 | AC-Батериен инвертор | Да - с ограничения | FW: 090922
Goodwe | GW6K-DT | 6 | 6.6 | 3 | Фотоволтаичен инвертор | Да - с ограничения | V1.17.17.18; Vmax PV: 950 V DC
Goodwe | GW6.5K-ET | 6.5 | 7.15 | 3 | Хибриден инвертор | Да - с ограничения | FW: 090922
Goodwe | GW6.5KN-ET | 6.5 | 7.15 | 3 | Хибриден инвертор | Да - с ограничения | FW: 090922
Goodwe | GW8000-BT-20 | 8 | 8 | 3 | AC-Батериен инвертор | Да - с ограничения | DSP FW:02.2616 ARM FW:01.389 Communication Module FW:1.2.32 AFCI FW:03
Goodwe | GW8000-ET-20 | 8 | 8 | 3 | Хибриден инвертор | Да - с ограничения | DSP FW:02.2616 ARM FW:01.389 Communication Module FW:1.2.32 AFCI FW:03
Goodwe | GW8000-SDT-20 | 8 | 8.8 | 3 | Фотоволтаичен инвертор | Да - с ограничения | V1.17.17.18; Vmax PV: 950 V DC
Goodwe | GW8000-SDT-30 | 8 | 8.8 | 3 | Фотоволтаичен инвертор | Да - с ограничения | DSP FW:05.5008.05.5005; ARM FW:04.46; Communication Module FW:1.2.32
Goodwe | GW8K-BT | 8 | 8.8 | 3 | AC-Батериен инвертор | Да - с ограничения | FW: 090922
Goodwe | GW8K-DT | 8 | 8.8 | 3 | Фотоволтаичен инвертор | Да - с ограничения | V1.17.17.18; Vmax PV: 950 V DC
Goodwe | GW8K-ET | 8 | 8.8 | 3 | Хибриден инвертор | Да - с ограничения | FW: 090922
Goodwe | GW8KN-ET | 8 | 8.8 | 3 | Хибриден инвертор | Да - с ограничения | FW: 090922
Goodwe | GW10K-BT-20 | 10 | 10 | 3 | AC-Батериен инвертор | Да - с ограничения | DSP FW:02.2616 ARM FW:01.389 Communication Module FW:1.2.32 AFCI FW:03
Goodwe | GW10K-ET-20 | 10 | 10 | 3 | Хибриден инвертор | Да - с ограничения | DSP FW:02.2616 ARM FW:01.389 Communication Module FW:1.2.32 AFCI FW:03
Goodwe | GW10K-SDT-EU30 | 10 | 10 | 3 | Фотоволтаичен инвертор | Да - с ограничения | DSP FW:05.5008.05.5005; ARM FW:04.46; Communication Module FW:1.2.32
Goodwe | GW10K-BT | 10 | 11 | 3 | AC-Батериен инвертор | Да - с ограничения | FW: 090922
Goodwe | GW10K-ET | 10 | 11 | 3 | Хибриден инвертор | Да - с ограничения | FW: 090922
Goodwe | GW10KN-ET | 10 | 11 | 3 | Хибриден инвертор | Да - с ограничения | FW: 090922
Goodwe | GW10K-SDT-20 | 10 | 11 | 3 | Фотоволтаичен инвертор | Да - с ограничения | V1.17.17.18; Vmax PV: 950 V DC
Goodwe | GW10K-SDT-30 | 10 | 11 | 3 | Фотоволтаичен инвертор | Да - с ограничения | DSP FW:05.5008.05.5005; ARM FW:04.46; Communication Module FW:1.2.32
Goodwe | GW10KT-DT | 10 | 11 | 3 | Фотоволтаичен инвертор | Да - с ограничения | V1.17.17.18; Vmax PV: 950 V DC
Goodwe | GW12K-BT-20 | 12 | 12 | 3 | AC-Батериен инвертор | Да - с ограничения | DSP FW:02.2616 ARM FW:01.389 Communication Module FW:1.2.32 AFCI FW:03
Goodwe | GW12K-ET-20 | 12 | 12 | 3 | Хибриден инвертор | Да - с ограничения | DSP FW:02.2616 ARM FW:01.389 Communication Module FW:1.2.32 AFCI FW:03
Goodwe | GW12K-SDT-20 | 12 | 13.2 | 3 | Фотоволтаичен инвертор | Да - с ограничения | V1.17.17.18; Vmax PV: 950 V DC
Goodwe | GW12K-SDT-30 | 12 | 13.2 | 3 | Фотоволтаичен инвертор | Да - с ограничения | DSP FW:05.5008.05.5005; ARM FW:04.46; Communication Module FW:1.2.32
Goodwe | GW12KT-DT | 12 | 14 | 3 | Фотоволтаичен инвертор | Да - с ограничения | V1.17.17.18; Vmax PV: 950 V DC
Goodwe | GW15K-BT-20 | 15 | 15 | 3 | AC-Батериен инвертор | Да - с ограничения | DSP FW:02.2616 ARM FW:01.389 Communication Module FW:1.2.32 AFCI FW:03
Goodwe | GW15K-ET-20 | 15 | 15 | 3 | Хибриден инвертор | Да - с ограничения | DSP FW:02.2616 ARM FW:01.389 Communication Module FW:1.2.32 AFCI FW:03
Goodwe | GW15K-ET | 15 | 16.5 | 3 | Хибриден инвертор | Да - с ограничения | FW: 060608
Goodwe | GW15K-SDT-20 | 15 | 16.5 | 3 | Фотоволтаичен инвертор | Да - с ограничения | V1.17.17.18; Vmax PV: 950 V DC
Goodwe | GW15K-SDT-30 | 15 | 16.5 | 3 | Фотоволтаичен инвертор | Да - с ограничения | DSP FW:05.5008.05.5005; ARM FW:04.46; Communication Module FW:1.2.32
Goodwe | GW15KT-DT | 15 | 16.5 | 3 | Фотоволтаичен инвертор | Да - с ограничения | V1.17.17.18; Vmax PV: 950 V DC
Goodwe | GW17K-SDT-20 | 17 | 18.7 | 3 | Фотоволтаичен инвертор | Да - с ограничения | V1.17.17.18; Vmax PV: 950 V DC
Goodwe | GW17K-SDT-30 | 17 | 18.7 | 3 | Фотоволтаичен инвертор | Да - с ограничения | DSP FW:05.5008.05.5005; ARM FW:04.46; Communication Module FW:1.2.32
Goodwe | GW17KT-DT | 17 | 19 | 3 | Фотоволтаичен инвертор | Да - с ограничения | V1.17.17.18; Vmax PV: 950 V DC
Goodwe | GW20K-ET | 20 | 22 | 3 | Хибриден инвертор | Да - с ограничения | FW: 060608
Goodwe | GW20K-SDT-20 | 20 | 22 | 3 | Фотоволтаичен инвертор | Да - с ограничения | V1.17.17.18; Vmax PV: 950 V DC
Goodwe | GW20K-SDT-30 | 20 | 22 | 3 | Фотоволтаичен инвертор | Да - с ограничения | DSP FW:05.5008.05.5005; ARM FW:04.46; Communication Module FW:1.2.32
Goodwe | GW20KT-DT | 20 | 22 | 3 | Фотоволтаичен инвертор | Да - с ограничения | V1.17.17.18; Vmax PV: 950 V DC
Goodwe | GW25K-ET | 25 | 27.5 | 3 | Хибриден инвертор | Да - с ограничения | FW: 060608
Goodwe | GW25KT-DT | 25 | 27.5 | 3 | Фотоволтаичен инвертор | Да - с ограничения | V1.17.17.18; Vmax PV: 950 V DC
Goodwe | GW29.9K-ET | 29.9 | 29.9 | 3 | Хибриден инвертор | Да - с ограничения | FW: 060608
Goodwe | GW30K-ET | 30 | 33 | 3 | Хибриден инвертор | Да - с ограничения | FW: 060608
Goodwe | GW40K-ET-10 (optional mit Umschaltbox STS200-80-10) | 40 | 40 | 3 | Хибриден инвертор | Да - с ограничения | DSP FW:01.189 ARM FW: 09.410 Communication FW: 1.3.53
Goodwe | GW50K-ET-10 (optional mit Umschaltbox STS200-80-10) | 50 | 50 | 3 | Хибриден инвертор | Да - с ограничения | DSP FW:01.189 ARM FW: 09.410 Communication FW: 1.3.54
Goodwe | GW100K-GT | 100 | 110 | 3 | Фотоволтаичен инвертор | Да - с ограничения | DSP FW:05.5215.05.5215.05.5215 ARM FW:03.89 Communication FW:1.3.53
Goodwe | GW110K-GT | 110 | 121 | 3 | Фотоволтаичен инвертор | Да - с ограничения | DSP FW:05.5215.05.5215.05.5215 ARM FW:03.89 Communication FW:1.3.53
Goodwe | GW125K-GT | 125 | 137.5 | 3 | Фотоволтаичен инвертор | Да - с ограничения | DSP FW:05.5215.05.5215.05.5215 ARM FW:03.89 Communication FW:1.3.53
GROWATT | MIC 600TL-X | 0.6 | 0.6 | 1 | Фотоволтаичен инвертор | Да - <= 800W система
GROWATT | NEO 600M-X | 0.6 | 0.6 | 1 | Фотоволтаичен инвертор | Да - <= 800W система
GROWATT | MIC 750TL-X | 0.75 | 0.75 | 1 | Фотоволтаичен инвертор | Да - <= 800W система
GROWATT | MIC 800TL-X | 0.8 | 0.8 | 1 | Фотоволтаичен инвертор | Да - <= 800W система
GROWATT | NEO 800M-X | 0.8 | 0.8 | 1 | Фотоволтаичен инвертор | Да - <= 800W система
GROWATT | NEXA 2000 | 0.8 | 0.8 | 1 | Хибриден инвертор | Да - <= 800W система
GROWATT | MOD 3000TL3-XA | 3 | 3 | 3 | AC-Батериен инвертор | Да - с ограничения | Inverter DNAA06510107 S38+MODELLNUMMER (S38 = Ländercode "Österreich")
GROWATT | MOD 3000TL3-HU | 3 | 3.3 | 3 | Хибриден инвертор | Да - с ограничения | DOAA01020212 Datalogger FW Version: 3.1.1.5
GROWATT | MOD 3000TL3-X | 3 | 3.3 | 3 | Фотоволтаичен инвертор | Да - с ограничения | Inverter DNAA06510107 S38+MODELLNUMMER (S38 = Ländercode "Österreich")
GROWATT | MOD 3000TL3-XH (optional mit SYN 100-XH-30) | 3 | 3.3 | 3 | Хибриден инвертор | Да - с ограничения | Inverter DNAA06510107 S38+MODELLNUMMER (S38 = Ländercode "Österreich") Umschaltbox FW: ZQCA-5
GROWATT | MOD 4000TL3-XA | 4 | 4 | 3 | AC-Батериен инвертор | Да - с ограничения | Inverter DNAA06510107 S38+MODELLNUMMER (S38 = Ländercode "Österreich")
GROWATT | SPA 4000TL3 BH-UP | 4 | 4 | 3 | AC-Батериен инвертор | Да - с ограничения | YBAA080713
GROWATT | SPH 4000TL3 BH-UP | 4 | 4 | 3 | Хибриден инвертор | Да - с ограничения | YBAA080713
GROWATT | MOD 4000TL3-HU | 4 | 4.4 | 3 | Хибриден инвертор | Да - с ограничения | DOAA01020212 Datalogger FW Version: 3.1.1.5
GROWATT | MOD 4000TL3-X | 4 | 4.4 | 3 | Фотоволтаичен инвертор | Да - с ограничения | Inverter DNAA06510107 S38+MODELLNUMMER (S38 = Ländercode "Österreich")
GROWATT | MOD 4000TL3-XH (optional mit SYN 100-XH-30) | 4 | 4.4 | 3 | Хибриден инвертор | Да - с ограничения | Inverter DNAA06510107 S38+MODELLNUMMER (S38 = Ländercode "Österreich") Umschaltbox FW: ZQCA-5
GROWATT | MOD 5000TL3-XA | 5 | 5 | 3 | AC-Батериен инвертор | Да - с ограничения | Inverter DNAA06510107 S38+MODELLNUMMER (S38 = Ländercode "Österreich")
GROWATT | SPA 5000TL3 BH-UP | 5 | 5 | 3 | AC-Батериен инвертор | Да - с ограничения | YBAA080713
GROWATT | SPH 5000TL3 BH-UP | 5 | 5 | 3 | Хибриден инвертор | Да - с ограничения | YBAA080713
GROWATT | MOD 5000TL3-HU | 5 | 5.5 | 3 | Хибриден инвертор | Да - с ограничения | DOAA01020212 Datalogger FW Version: 3.1.1.5
GROWATT | MOD 5000TL3-X | 5 | 5.5 | 3 | Фотоволтаичен инвертор | Да - с ограничения | Inverter DNAA06510107 S38+MODELLNUMMER (S38 = Ländercode "Österreich")
GROWATT | MOD 5000TL3-XH (optional mit SYN 100-XH-30) | 5 | 5.5 | 3 | Хибриден инвертор | Да - с ограничения | Inverter DNAA06510107 S38+MODELLNUMMER (S38 = Ländercode "Österreich") Umschaltbox FW: ZQCA-5
GROWATT | MOD 6000TL3-XA | 6 | 6 | 3 | AC-Батериен инвертор | Да - с ограничения | Inverter DNAA06510107 S38+MODELLNUMMER (S38 = Ländercode "Österreich")
GROWATT | SPA 6000TL3 BH-UP | 6 | 6 | 3 | AC-Батериен инвертор | Да - с ограничения | YBAA080713
GROWATT | SPH 6000TL3 BH-UP | 6 | 6 | 3 | Хибриден инвертор | Да - с ограничения | YBAA080713
GROWATT | MOD 6000TL3-HU | 6 | 6.6 | 3 | Хибриден инвертор | Да - с ограничения | DOAA01020212 Datalogger FW Version: 3.1.1.5
GROWATT | MOD 6000TL3-X | 6 | 6.6 | 3 | Фотоволтаичен инвертор | Да - с ограничения | Inverter DNAA06510107 S38+MODELLNUMMER (S38 = Ländercode "Österreich")
GROWATT | MOD 6000TL3-XH (optional mit SYN 100-XH-30) | 6 | 6.6 | 3 | Хибриден инвертор | Да - с ограничения | Inverter DNAA06510107 S38+MODELLNUMMER (S38 = Ländercode "Österreich") Umschaltbox FW: ZQCA-5
GROWATT | MOD 7000TL3-XA | 7 | 7 | 3 | AC-Батериен инвертор | Да - с ограничения | Inverter DNAA06510107 S38+MODELLNUMMER (S38 = Ländercode "Österreich")
GROWATT | SPA 7000TL3 BH-UP | 7 | 7 | 3 | AC-Батериен инвертор | Да - с ограничения | YBAA080713
GROWATT | SPH 7000TL3 BH-UP | 7 | 7 | 3 | Хибриден инвертор | Да - с ограничения | YBAA080713
GROWATT | MOD 7000TL3-HU | 7 | 7.7 | 3 | Хибриден инвертор | Да - с ограничения | DOAA01020212 Datalogger FW Version: 3.1.1.5
GROWATT | MOD 7000TL3-X | 7 | 7.7 | 3 | Фотоволтаичен инвертор | Да - с ограничения | Inverter DNAA06510107 S38+MODELLNUMMER (S38 = Ländercode "Österreich")
GROWATT | MOD 7000TL3-XH (optional mit SYN 100-XH-30) | 7 | 7.7 | 3 | Хибриден инвертор | Да - с ограничения | Inverter DNAA06510107 S38+MODELLNUMMER (S38 = Ländercode "Österreich") Umschaltbox FW: ZQCA-5
GROWATT | MOD 8000TL3-XA | 8 | 8 | 3 | AC-Батериен инвертор | Да - с ограничения | Inverter DNAA06510107 S38+MODELLNUMMER (S38 = Ländercode "Österreich")
GROWATT | SPA 8000TL3 BH-UP | 8 | 8 | 3 | AC-Батериен инвертор | Да - с ограничения | YBAA080713
GROWATT | SPH 8000TL3 BH-UP | 8 | 8 | 3 | Хибриден инвертор | Да - с ограничения | YBAA080713
GROWATT | MOD 8000TL3-HU | 8 | 8.8 | 3 | Хибриден инвертор | Да - с ограничения | DOAA01020212 Datalogger FW Version: 3.1.1.5
GROWATT | MOD 8000TL3-X | 8 | 8.8 | 3 | Фотоволтаичен инвертор | Да - с ограничения | Inverter DNAA06510107 S38+MODELLNUMMER (S38 = Ländercode "Österreich")
GROWATT | MOD 8000TL3-XH (optional mit SYN 100-XH-30) | 8 | 8.8 | 3 | Хибриден инвертор | Да - с ограничения | Inverter DNAA06510107 S38+MODELLNUMMER (S38 = Ländercode "Österreich") Umschaltbox FW: ZQCA-5
GROWATT | MOD 9000TL3-XA | 9 | 9 | 3 | AC-Батериен инвертор | Да - с ограничения | Inverter DNAA06510107 S38+MODELLNUMMER (S38 = Ländercode "Österreich")
GROWATT | MOD 9000TL3-HU | 9 | 9.9 | 3 | Хибриден инвертор | Да - с ограничения | DOAA01020212 Datalogger FW Version: 3.1.1.5
GROWATT | MOD 9000TL3-X | 9 | 9.9 | 3 | Фотоволтаичен инвертор | Да - с ограничения | Inverter DNAA06510107 S38+MODELLNUMMER (S38 = Ländercode "Österreich")
GROWATT | MOD 9000TL3-XH (optional mit SYN 100-XH-30) | 9 | 9.9 | 3 | Хибриден инвертор | Да - с ограничения | Inverter DNAA06510107 S38+MODELLNUMMER (S38 = Ländercode "Österreich") Umschaltbox FW: ZQCA-5
GROWATT | MOD 10KTL3-XA | 10 | 10 | 3 | AC-Батериен инвертор | Да - с ограничения | Inverter DNAA06510107 S38+MODELLNUMMER (S38 = Ländercode "Österreich")
GROWATT | SPA 10000TL3 BH-UP | 10 | 10 | 3 | AC-Батериен инвертор | Да - с ограничения | YBAA080713
GROWATT | SPH 10000TL3 BH-UP | 10 | 10 | 3 | Хибриден инвертор | Да - с ограничения | YBAA080713
GROWATT | MID 11KTL3-XA | 11 | 11 | 3 | Хибриден инвертор | Да - с ограничения | DNBA025101/ZBDB008 Model: S38+MODELLNUMMER (S38 = Ländercode "Österreich")
GROWATT | MOD 10KTL3-HU | 10 | 11 | 3 | Хибриден инвертор | Да - с ограничения | DOAA01020212 Datalogger FW Version: 3.1.1.5
GROWATT | MOD 10KTL3-X | 10 | 11 | 3 | Фотоволтаичен инвертор | Да - с ограничения | Inverter DNAA06510107 S38+MODELLNUMMER (S38 = Ländercode "Österreich")
GROWATT | MOD 10KTL3-XH (optional mit SYN 100-XH-30) | 10 | 11 | 3 | Хибриден инвертор | Да - с ограничения | Inverter DNAA06510107 S38+MODELLNUMMER (S38 = Ländercode "Österreich") Umschaltbox FW: ZQCA-5
GROWATT | MID 12KTL3-XA | 12 | 12 | 3 | Хибриден инвертор | Да - с ограничения | DNBA025101/ZBDB008 Model: S38+MODELLNUMMER (S38 = Ländercode "Österreich")
GROWATT | MID 11KTL3-XH (optional mit SYN 100-XH-30) | 11 | 12.1 | 3 | Хибриден инвертор | Да - с ограничения | DNBA04510112 Datalogger FW Version 3.1.1.5 Umschaltbox FW: ZQCA-5
GROWATT | MOD 11KTL3-HU | 11 | 12.1 | 3 | Хибриден инвертор | Да - с ограничения | DOAA01020212 Datalogger FW Version: 3.1.1.5
GROWATT | MOD 11KTL3-X | 11 | 12.1 | 3 | Фотоволтаичен инвертор | Да - с ограничения | Inverter DNAA06510107 S38+MODELLNUMMER (S38 = Ländercode "Österreich")
GROWATT | MOD 11KTL3-XH (optional mit SYN 100-XH-30) | 11 | 12.1 | 3 | Хибриден инвертор | Да - с ограничения | Inverter DNAA06510107 S38+MODELLNUMMER (S38 = Ländercode "Österreich") Umschaltbox FW: ZQCA-5
GROWATT | MID 13KTL3-XA | 13 | 13 | 3 | Хибриден инвертор | Да - с ограничения | DNBA025101/ZBDB008 Model: S38+MODELLNUMMER (S38 = Ländercode "Österreich")
GROWATT | MID 12KTL3-XH (optional mit SYN 100-XH-30) | 12 | 13.2 | 3 | Хибриден инвертор | Да - с ограничения | DNBA04510112 Datalogger FW Version 3.1.1.5 Umschaltbox FW: ZQCA-5
GROWATT | MOD 12KTL3-HU | 12 | 13.2 | 3 | Хибриден инвертор | Да - с ограничения | DOAA01020212 Datalogger FW Version: 3.1.1.5
GROWATT | MOD 12KTL3-X | 12 | 13.2 | 3 | Фотоволтаичен инвертор | Да - с ограничения | Inverter DNAA06510107 S38+MODELLNUMMER (S38 = Ländercode "Österreich")
GROWATT | MOD 12KTL3-XH (optional mit SYN 100-XH-30) | 12 | 13.2 | 3 | Хибриден инвертор | Да - с ограничения | Inverter DNAA06510107 S38+MODELLNUMMER (S38 = Ländercode "Österreich") Umschaltbox FW: ZQCA-5
GROWATT | MID 13KTL3-XH (optional mit SYN 100-XH-30) | 13 | 14.3 | 3 | Хибриден инвертор | Да - с ограничения | DNBA04510112 Datalogger FW Version 3.1.1.5 Umschaltbox FW: ZQCA-5
GROWATT | MOD 13KTL3-HU | 13 | 14.3 | 3 | Хибриден инвертор | Да - с ограничения | DOAA01020212 Datalogger FW Version: 3.1.1.5
GROWATT | MOD 13KTL3-X | 13 | 14.3 | 3 | Фотоволтаичен инвертор | Да - с ограничения | Inverter DNAA06510107 S38+MODELLNUMMER (S38 = Ländercode "Österreich")
GROWATT | MOD 13KTL3-XH (optional mit SYN 100-XH-30) | 13 | 14.3 | 3 | Хибриден инвертор | Да - с ограничения | Inverter DNAA06510107 S38+MODELLNUMMER (S38 = Ländercode "Österreich") Umschaltbox FW: ZQCA-5
GROWATT | MID 15KTL3-XA | 15 | 15 | 3 | Хибриден инвертор | Да - с ограничения | DNBA025101/ZBDB008 Model: S38+MODELLNUMMER (S38 = Ländercode "Österreich")
GROWATT | MID 15KTL3-XH (optional mit SYN 100-XH-30) | 15 | 16.5 | 3 | Хибриден инвертор | Да - с ограничения | DNBA04510112 Datalogger FW Version 3.1.1.5 Umschaltbox FW: ZQCA-5
GROWATT | MOD 15KTL3-HU | 15 | 16.5 | 3 | Хибриден инвертор | Да - с ограничения | DOAA01020212 Datalogger FW Version: 3.1.1.5
GROWATT | MOD 15KTL3-X | 15 | 16.5 | 3 | Фотоволтаичен инвертор | Да - с ограничения | Inverter DNAA06510107 S38+MODELLNUMMER (S38 = Ländercode "Österreich")
GROWATT | MOD 15KTL3-XH (optional mit SYN 100-XH-30) | 15 | 16.5 | 3 | Хибриден инвертор | Да - с ограничения | Inverter DNAA06510107 S38+MODELLNUMMER (S38 = Ländercode "Österreich") Umschaltbox FW: ZQCA-5
GROWATT | MID 17KTL3-XA | 17 | 17 | 3 | Хибриден инвертор | Да - с ограничения | DNBA025101/ZBDB008 Model: S38+MODELLNUMMER (S38 = Ländercode "Österreich")
GROWATT | MID 17KTL3-XH (optional mit SYN 100-XH-30) | 17 | 18.7 | 3 | Хибриден инвертор | Да - с ограничения | DNBA04510112 Datalogger FW Version 3.1.1.5 Umschaltbox FW: ZQCA-5
GROWATT | MID 17KTL3-X1 | 17 | 18.8 | 3 | Фотоволтаичен инвертор | Да - с ограничения | DMAa94510180
GROWATT | MID 17KTL3-X2 | 17 | 18.8 | 3 | Фотоволтаичен инвертор | Да - с ограничения | DMAA11510124/ZBAA-0024
GROWATT | MID 20KTL3-XA | 20 | 20 | 3 | Хибриден инвертор | Да - с ограничения | DNBA025101/ZBDB008 Model: S38+MODELLNUMMER (S38 = Ländercode "Österreich")
GROWATT | MID 20KTL3-X1 | 20 | 22 | 3 | Фотоволтаичен инвертор | Да - с ограничения | DMAa94510180
GROWATT | MID 20KTL3-XH (optional mit SYN 100-XH-30) | 20 | 22 | 3 | Хибриден инвертор | Да - с ограничения | DNBA04510112 Datalogger FW Version 3.1.1.5 Umschaltbox FW: ZQCA-5
GROWATT | MID 20KTL3-X2 | 20 | 22.2 | 3 | Фотоволтаичен инвертор | Да - с ограничения | DMAA11510124/ZBAA-0024
GROWATT | MID 22KTL3-X1 | 22 | 24.2 | 3 | Фотоволтаичен инвертор | Да - с ограничения | DMAa94510180
GROWATT | MID 25KTL3-XA | 25 | 25 | 3 | Хибриден инвертор | Да - с ограничения | DNBA025101/ZBDB008 Model: S38+MODELLNUMMER (S38 = Ländercode "Österreich")
GROWATT | MID 25KTL3-XH (optional mit SYN 100-XH-30) | 25 | 27.5 | 3 | Хибриден инвертор | Да - с ограничения | DNBA04510112 Datalogger FW Version 3.1.1.5 Umschaltbox FW: ZQCA-5
GROWATT | MID 25KTL3-X1 | 25 | 27.7 | 3 | Фотоволтаичен инвертор | Да - с ограничения | DMAa94510180
GROWATT | MID 25KTL3-X2 | 25 | 27.7 | 3 | Фотоволтаичен инвертор | Да - с ограничения | DMAA11510124/ZBAA-0024
GROWATT | MID 30KTL3-X2-1 | 30 | 30 | 3 | Фотоволтаичен инвертор | Да - с ограничения | DMAA11510124/ZBAA-0024
GROWATT | MID 30KTL3-XA | 30 | 30 | 3 | Хибриден инвертор | Да - с ограничения | DNBA025101/ZBDB008 Model: S38+MODELLNUMMER (S38 = Ländercode "Österreich")
GROWATT | MID 30KTL3-XH (optional mit SYN 100-XH-30) | 30 | 30 | 3 | Хибриден инвертор | Да - с ограничения | DNBA04510112 Datalogger FW Version 3.1.1.5 Umschaltbox FW: ZQCA-5
GROWATT | MID 30KTL3-X | 30 | 33.3 | 3 | Фотоволтаичен инвертор | Да - с ограничения | DMAa94510180
GROWATT | MID 30KTL3-X2 | 30 | 33.3 | 3 | Фотоволтаичен инвертор | Да - с ограничения | DMAA11510124/ZBAA-0024
GROWATT | MID 33KTL3-X | 33 | 36.6 | 3 | Фотоволтаичен инвертор | Да - с ограничения | DMAa94510180
GROWATT | MID 33KTL3-X2 | 33 | 36.6 | 3 | Фотоволтаичен инвертор | Да - с ограничения | DMAA11510124/ZBAA-0024
GROWATT | MID 36KTL3-X | 36 | 39.6 | 3 | Фотоволтаичен инвертор | Да - с ограничения | DMAa94510180
GROWATT | MID 36KTL3-X2 | 36 | 40 | 3 | Фотоволтаичен инвертор | Да - с ограничения | DMAA11510124/ZBAA-0024
GROWATT | MID 40KTL3-X | 40 | 44 | 3 | Фотоволтаичен инвертор | Да - с ограничения | DMAa94510180
GROWATT | MID 40KTL3-X2 | 40 | 44 | 3 | Фотоволтаичен инвертор | Да - с ограничения | DMAA11510124/ZBAA-0024
GROWATT | MID 50KTL3-X2 | 50 | 55.5 | 3 | Фотоволтаичен инвертор | Да - с ограничения | DMAA11510124/ZBAA-0024
Haier | H3PH-1J5K-EU | 5 | 5.5 | 3 | Хибриден инвертор | Да - с ограничения | Inverter Version 0C00C2-040019 Model 3306 Datalogger Version 10011186
Haier | H3PH-1J6K-EU | 6 | 6.6 | 3 | Хибриден инвертор | Да - с ограничения | Inverter Version 0C00C2-040019 Model 3306 Datalogger Version 10011186
Haier | H3PH-1J8K-EU | 8 | 8.8 | 3 | Хибриден инвертор | Да - с ограничения | Inverter Version 0C00C2-040019 Model 3306 Datalogger Version 10011186
Haier | H3PH-1J10K-EU | 10 | 11 | 3 | Хибриден инвертор | Да - с ограничения | Inverter Version 0C00C2-040019 Model 3306 Datalogger Version 10011186
Hanchu ESS | HESS-HY-T-4K-M | 4 | 4.4 | 3 | Хибриден инвертор | Да - с ограничения | slave version: 27.52.04.00 SW Version(Country Setting): V1.07
Hanchu ESS | HESS-HY-T-5K-M | 5 | 5.5 | 3 | Хибриден инвертор | Да - с ограничения | slave version: 27.52.04.00 SW Version(Country Setting): V1.07
Hanchu ESS | HESS-HY-T-6K-M | 6 | 6.6 | 3 | Хибриден инвертор | Да - с ограничения | slave version: 27.52.04.00 SW Version(Country Setting): V1.07
Hanchu ESS | HESS-HY-T-8K-M | 8 | 8.8 | 3 | Хибриден инвертор | Да - с ограничения | slave version: 27.52.04.00 SW Version(Country Setting): V1.07
Hanchu ESS | HESS-HY-T-10K-M | 10 | 11 | 3 | Хибриден инвертор | Да - с ограничения | slave version: 27.52.04.00 SW Version(Country Setting): V1.07
Hanchu ESS | HESS-HY-T-10K-M4 | 10 | 11 | 3 | Хибриден инвертор | Да - с ограничения | slave version: 27.52.04.00 SW Version(Country Setting): V1.07
Hanchu ESS | HESS-HY-T-12K-M | 12 | 13.2 | 3 | Хибриден инвертор | Да - с ограничения | slave version: 27.52.04.00 SW Version(Country Setting): V1.07
Hanchu ESS | HESS-HY-T-12K-M4 | 12 | 13.2 | 3 | Хибриден инвертор | Да - с ограничения | slave version: 27.52.04.00 SW Version(Country Setting): V1.07
Hanchu ESS | HESS-HY-T-15K-M4 | 15 | 16.5 | 3 | Хибриден инвертор | Да - с ограничения | slave version: 27.52.04.00 SW Version(Country Setting): V1.07
Hanchu ESS | HESS-HY-T-20K-M4 | 20 | 22 | 3 | Хибриден инвертор | Да - с ограничения | slave version: 27.52.04.00 SW Version(Country Setting): V1.07
Hanchu ESS | CESS-HY-25K | 25 | 27.5 | 3 | Хибриден инвертор | Да - с ограничения | Slave Firmware Version：V1.1.1.2-V29.54.7.0 Firmware Version：V1.0.0
Hanchu ESS | CESS-HY-30K | 30 | 30 | 3 | Хибриден инвертор | Да - с ограничения | Slave Firmware Version：V1.1.1.2-V29.54.7.0 Firmware Version：V1.0.0
Hanchu ESS | CESS-HY-36K | 36 | 39.6 | 3 | Хибриден инвертор | Да - с ограничения | Slave Firmware Version：V1.1.1.2-V29.54.7.0 Firmware Version：V1.0.0
Hanchu ESS | CESS-HY-40K | 40 | 44 | 3 | Хибриден инвертор | Да - с ограничения | Slave Firmware Version：V1.1.1.2-V29.54.7.0 Firmware Version：V1.0.0
Hanchu ESS | CESS-HY-40K-P | 40 | 44 | 3 | Хибриден инвертор | Да - с ограничения | Slave Firmware Version：V1.1.1.2-V29.54.7.0 Firmware Version：V1.0.0
Hanchu ESS | CESS-HY-50K | 50 | 55 | 3 | Хибриден инвертор | Да - с ограничения | Slave Firmware Version：V1.1.1.2-V29.54.7.0 Firmware Version：V1.0.0
Hanchu ESS | CESS-HY-50K-P | 50 | 55 | 3 | Хибриден инвертор | Да - с ограничения | Slave Firmware Version：V1.1.1.2-V29.54.7.0 Firmware Version：V1.0.0
HICONICS | MH-HYIV5.0-THE | 5 | 5 | 3 | Хибриден инвертор | Да - с ограничения | ARM Software Version: V0.1.28 DSP Software Version: V0.0.15 Certified software version: V1.0.00 DSP_BOOT Software Version: V1.0.06 ARM_BOOT Software Version: V1.0.05 Communication Software Version: V2.25.18
HICONICS | MH-HYIV6.0-THE | 6 | 6 | 3 | Хибриден инвертор | Да - с ограничения | ARM Software Version: V0.1.28 DSP Software Version: V0.0.15 Certified software version: V1.0.00 DSP_BOOT Software Version: V1.0.06 ARM_BOOT Software Version: V1.0.05 Communication Software Version: V2.25.18
HICONICS | MH-HYIV8.0-THE | 8 | 8 | 3 | Хибриден инвертор | Да - с ограничения | ARM Software Version: V0.1.28 DSP Software Version: V0.0.15 Certified software version: V1.0.00 DSP_BOOT Software Version: V1.0.06 ARM_BOOT Software Version: V1.0.05 Communication Software Version: V2.25.18
HICONICS | HEC2-T8.0Hr2-Eu | 8 | 8.8 | 3 | Хибриден инвертор | Да - с ограничения | System TS.05 Firmware Version NO. V1.AV2.0.04.DV2.0.05 DSP_BOOT Software Version V0.1.00 ARM_BOOT Software Version V0.3.00 Certified software version -- Communication Software Version V2.25.12
HICONICS | MH-HYIV10.0-THE | 10 | 10 | 3 | Хибриден инвертор | Да - с ограничения | ARM Software Version: V0.1.28 DSP Software Version: V0.0.15 Certified software version: V1.0.00 DSP_BOOT Software Version: V1.0.06 ARM_BOOT Software Version: V1.0.05 Communication Software Version: V2.25.18
HICONICS | MH-HYIV10.0-THE-BE | 10 | 10 | 3 | Хибриден инвертор | Да - с ограничения | ARM Software Version: V0.1.28 DSP Software Version: V0.0.15 Certified software version: V1.0.00 DSP_BOOT Software Version: V1.0.06 ARM_BOOT Software Version: V1.0.05 Communication Software Version: V2.25.18
HICONICS | HEC2-T10.0Hr2-Eu | 10 | 11 | 3 | Хибриден инвертор | Да - с ограничения | System TS.05 Firmware Version NO. V1.AV2.0.04.DV2.0.05 DSP_BOOT Software Version V0.1.00 ARM_BOOT Software Version V0.3.00 Certified software version -- Communication Software Version V2.25.12
HICONICS | MH-HYIV12.0-THE | 12 | 12 | 3 | Хибриден инвертор | Да - с ограничения | ARM Software Version: V0.1.28 DSP Software Version: V0.0.15 Certified software version: V1.0.00 DSP_BOOT Software Version: V1.0.06 ARM_BOOT Software Version: V1.0.05 Communication Software Version: V2.25.18
HICONICS | HEC2-T12.0Hr2-Eu | 12 | 13.2 | 3 | Хибриден инвертор | Да - с ограничения | System TS.05 Firmware Version NO. V1.AV2.0.04.DV2.0.05 DSP_BOOT Software Version V0.1.00 ARM_BOOT Software Version V0.3.00 Certified software version -- Communication Software Version V2.25.12
HICONICS | HEC2-T15.0Hr2-Eu | 15 | 15 | 3 | Хибриден инвертор | Да - с ограничения | System TS.05 Firmware Version NO. V1.AV2.0.04.DV2.0.05 DSP_BOOT Software Version V0.1.00 ARM_BOOT Software Version V0.3.00 Certified software version -- Communication Software Version V2.25.12
HICONICS | MH-HYIV15.0-THE | 15 | 15 | 3 | Хибриден инвертор | Да - с ограничения | ARM Software Version: V0.1.28 DSP Software Version: V0.0.15 Certified software version: V1.0.00 DSP_BOOT Software Version: V1.0.06 ARM_BOOT Software Version: V1.0.05 Communication Software Version: V2.25.18
hoymiles | HM-250 | 0.25 | 0.25 | 1 | Фотоволтаичен инвертор | Да - <= 16A система
hoymiles | HM-250A | 0.25 | 0.25 | 1 | Фотоволтаичен инвертор | Да - <= 16A система
hoymiles | HM-250T | 0.25 | 0.25 | 1 | Фотоволтаичен инвертор | Да - <= 16A система
hoymiles | HMS-250 -1T | 0.25 | 0.25 | 1 | Фотоволтаичен инвертор | Да - <= 16A система
hoymiles | HMS-250-1A | 0.25 | 0.25 | 1 | Фотоволтаичен инвертор | Да - <= 16A система
hoymiles | HMS-250-1D | 0.25 | 0.25 | 1 | Фотоволтаичен инвертор | Да - <= 16A система
hoymiles | HM-300 | 0.3 | 0.3 | 1 | Фотоволтаичен инвертор | Да - <= 16A система
hoymiles | HM-300A | 0.3 | 0.3 | 1 | Фотоволтаичен инвертор | Да - <= 16A система
hoymiles | HM-300T | 0.3 | 0.3 | 1 | Фотоволтаичен инвертор | Да - <= 16A система
hoymiles | HMS-300 -1T | 0.3 | 0.3 | 1 | Фотоволтаичен инвертор | Да - <= 16A система
hoymiles | HMS-300-1A | 0.3 | 0.3 | 1 | Фотоволтаичен инвертор | Да - <= 16A система
hoymiles | HMS-300-1BM | 0.3 | 0.3 | 1 | Фотоволтаичен инвертор | Да - <= 800W система
hoymiles | HMS-300-1D | 0.3 | 0.3 | 1 | Фотоволтаичен инвертор | Да - <= 16A система
hoymiles | HMS-300-1WB | 0.3 | 0.3 | 1 | Фотоволтаичен инвертор | Да - <= 800W система
hoymiles | HMS-300W-1T | 0.3 | 0.3 | 1 | Фотоволтаичен инвертор | Да - <= 800W система
hoymiles | MIS-300-1A | 0.3 | 0.3 | 1 | Фотоволтаичен инвертор | Да - <= 800W система
hoymiles | MIS-300-1T | 0.3 | 0.3 | 1 | Фотоволтаичен инвертор | Да - <= 800W система
hoymiles | HM-350 | 0.35 | 0.35 | 1 | Фотоволтаичен инвертор | Да - <= 16A система
hoymiles | HM-350A | 0.35 | 0.35 | 1 | Фотоволтаичен инвертор | Да - <= 16A система
hoymiles | HMS-350-1BM | 0.35 | 0.35 | 1 | Фотоволтаичен инвертор | Да - <= 800W система
hoymiles | HMS-350-1WB | 0.35 | 0.35 | 1 | Фотоволтаичен инвертор | Да - <= 800W система
hoymiles | HMS-350W-1T | 0.35 | 0.35 | 1 | Фотоволтаичен инвертор | Да - <= 800W система
hoymiles | MIS-350-1A | 0.35 | 0.35 | 1 | Фотоволтаичен инвертор | Да - <= 800W система
hoymiles | MIS-350-1T | 0.35 | 0.35 | 1 | Фотоволтаичен инвертор | Да - <= 800W система
hoymiles | HM-400 | 0.4 | 0.4 | 1 | Фотоволтаичен инвертор | Да - <= 16A система
hoymiles | HM-400A | 0.4 | 0.4 | 1 | Фотоволтаичен инвертор | Да - <= 16A система
hoymiles | HM-400T | 0.4 | 0.4 | 1 | Фотоволтаичен инвертор | Да - <= 16A система
hoymiles | HMS-400-1A | 0.4 | 0.4 | 1 | Фотоволтаичен инвертор | Да - <= 16A система
hoymiles | HMS-400-1BM | 0.4 | 0.4 | 1 | Фотоволтаичен инвертор | Да - <= 800W система
hoymiles | HMS-400-1D | 0.4 | 0.4 | 1 | Фотоволтаичен инвертор | Да - <= 16A система
hoymiles | HMS-400-1T | 0.4 | 0.4 | 1 | Фотоволтаичен инвертор | Да - <= 16A система
hoymiles | HMS-400-1WB | 0.4 | 0.4 | 1 | Фотоволтаичен инвертор | Да - <= 800W система
hoymiles | HMS-400W-1T | 0.4 | 0.4 | 1 | Фотоволтаичен инвертор | Да - <= 800W система
hoymiles | MIS-400-1A | 0.4 | 0.4 | 1 | Фотоволтаичен инвертор | Да - <= 800W система
hoymiles | MIS-400-1T | 0.4 | 0.4 | 1 | Фотоволтаичен инвертор | Да - <= 800W система
hoymiles | HMS-450-1A | 0.45 | 0.45 | 1 | Фотоволтаичен инвертор | Да - <= 16A система
hoymiles | HMS-450-1BM | 0.45 | 0.45 | 1 | Фотоволтаичен инвертор | Да - <= 800W система
hoymiles | HMS-450-1D | 0.45 | 0.45 | 1 | Фотоволтаичен инвертор | Да - <= 16A система
hoymiles | HMS-450-1T | 0.45 | 0.45 | 1 | Фотоволтаичен инвертор | Да - <= 16A система
hoymiles | HMS-450-1WB | 0.45 | 0.45 | 1 | Фотоволтаичен инвертор | Да - <= 800W система
hoymiles | HMS-450W-1T | 0.45 | 0.45 | 1 | Фотоволтаичен инвертор | Да - <= 800W система
hoymiles | MIS-450-1A | 0.45 | 0.45 | 1 | Фотоволтаичен инвертор | Да - <= 800W система
hoymiles | MIS-450-1T | 0.45 | 0.45 | 1 | Фотоволтаичен инвертор | Да - <= 800W система
hoymiles | HM-500 | 0.5 | 0.5 | 1 | Фотоволтаичен инвертор | Да - <= 16A система
hoymiles | HM-500-2D | 0.5 | 0.5 | 1 | Фотоволтаичен инвертор | Да - <= 16A система
hoymiles | HM-500-2T | 0.5 | 0.5 | 1 | Фотоволтаичен инвертор | Да - <= 16A система
hoymiles | HM-500T | 0.5 | 0.5 | 1 | Фотоволтаичен инвертор | Да - <= 16A система
hoymiles | HMS-500-1A | 0.5 | 0.5 | 1 | Фотоволтаичен инвертор | Да - <= 16A система
hoymiles | HMS-500-1BM | 0.5 | 0.5 | 1 | Фотоволтаичен инвертор | Да - <= 800W система
hoymiles | HMS-500-1D | 0.5 | 0.5 | 1 | Фотоволтаичен инвертор | Да - <= 16A система
hoymiles | HMS-500-1T | 0.5 | 0.5 | 1 | Фотоволтаичен инвертор | Да - <= 16A система
hoymiles | HMS-500-1WB | 0.5 | 0.5 | 1 | Фотоволтаичен инвертор | Да - <= 800W система
hoymiles | HMS-500W-1T | 0.5 | 0.5 | 1 | Фотоволтаичен инвертор | Да - <= 800W система
hoymiles | MIS-500-1A | 0.5 | 0.5 | 1 | Фотоволтаичен инвертор | Да - <= 800W система
hoymiles | MIS-500-1T | 0.5 | 0.5 | 1 | Фотоволтаичен инвертор | Да - <= 800W система
hoymiles | HM-600 | 0.6 | 0.6 | 1 | Фотоволтаичен инвертор | Да - <= 16A система
hoymiles | HM-600-2D | 0.6 | 0.6 | 1 | Фотоволтаичен инвертор | Да - <= 16A система
hoymiles | HM-600-2T | 0.6 | 0.6 | 1 | Фотоволтаичен инвертор | Да - <= 16A система
hoymiles | HM-600T | 0.6 | 0.6 | 1 | Фотоволтаичен инвертор | Да - <= 16A система
hoymiles | HMS-600-2T | 0.6 | 0.6 | 1 | Фотоволтаичен инвертор | Да - <= 800W система
hoymiles | HMS-600-2WB | 0.6 | 0.6 | 1 | Фотоволтаичен инвертор | Да - <= 800W система
hoymiles | HMS-600W-2T | 0.6 | 0.6 | 1 | Фотоволтаичен инвертор | Да - <= 800W система
hoymiles | MIS-600-2T | 0.6 | 0.6 | 1 | Фотоволтаичен инвертор | Да - <= 16A система, с ограничения | V01.00.18; Data Transfer Unit: FW V12.04.02
hoymiles | HM-700 | 0.7 | 0.7 | 1 | Фотоволтаичен инвертор | Да - <= 16A система
hoymiles | HM-700-2D | 0.7 | 0.7 | 1 | Фотоволтаичен инвертор | Да - <= 16A система
hoymiles | HM-700-2T | 0.7 | 0.7 | 1 | Фотоволтаичен инвертор | Да - <= 16A система
hoymiles | HM-700T | 0.7 | 0.7 | 1 | Фотоволтаичен инвертор | Да - <= 16A система
hoymiles | HMS-700-2T | 0.7 | 0.7 | 1 | Фотоволтаичен инвертор | Да - <= 800W система
hoymiles | HMS-700-2WB | 0.7 | 0.7 | 1 | Фотоволтаичен инвертор | Да - <= 800W система
hoymiles | HMS-700W-2T | 0.7 | 0.7 | 1 | Фотоволтаичен инвертор | Да - <= 800W система
hoymiles | MIS-700-2T | 0.7 | 0.7 | 1 | Фотоволтаичен инвертор | Да - <= 16A система, с ограничения | V01.00.18; Data Transfer Unit: FW V12.04.02
hoymiles | HB-1920-AC-SV | 0.8 | 0.8 | 1 | AC-Батериен инвертор | Да - <= 800W система
hoymiles | HF-800-WB | 0.8 | 0.8 | 1 | Фотоволтаичен инвертор | Да - <= 800W система
hoymiles | HM-800 | 0.8 | 0.8 | 1 | Фотоволтаичен инвертор | Да - <= 16A система
hoymiles | HM-800-2D | 0.8 | 0.8 | 1 | Фотоволтаичен инвертор | Да - <= 16A система
hoymiles | HM-800-2T | 0.8 | 0.8 | 1 | Фотоволтаичен инвертор | Да - <= 16A система
hoymiles | HM-800T | 0.8 | 0.8 | 1 | Фотоволтаичен инвертор | Да - <= 16A система
hoymiles | HMS-800-2T | 0.8 | 0.8 | 1 | Фотоволтаичен инвертор | Да - <= 800W система
hoymiles | HMS-800-2WB | 0.8 | 0.8 | 1 | Фотоволтаичен инвертор | Да - <= 800W система
hoymiles | HMS-800W-2T | 0.8 | 0.8 | 1 | Фотоволтаичен инвертор | Да - <= 800W система
hoymiles | MIS-800-2T | 0.8 | 0.8 | 1 | Фотоволтаичен инвертор | Да - <= 16A система, с ограничения | V01.00.18; Data Transfer Unit: FW V12.04.02
hoymiles | MS-A2-FX | 0.8 | 0.8 | 1 | AC-Батериен инвертор | Да - <= 800W система
hoymiles | MS-H2-FX | 0.8 | 0.8 | 1 | Фотоволтаичен инвертор | Да - <= 800W система
hoymiles | MIS-900-2T | 0.9 | 0.9 | 1 | Фотоволтаичен инвертор | Да - <= 16A система, с ограничения | V01.00.18; Data Transfer Unit: FW V12.04.02
hoymiles | HM-1000 | 1 | 1 | 1 | Фотоволтаичен инвертор | Да - <= 16A система
hoymiles | HM-1000-4T | 1 | 1 | 1 | Фотоволтаичен инвертор | Да - <= 16A система
hoymiles | HM-1000T | 1 | 1 | 1 | Фотоволтаичен инвертор | Да - <= 16A система
hoymiles | HMS-1000-4D | 1 | 1 | 1 | Фотоволтаичен инвертор | Да - <= 16A система
hoymiles | MIS-1000-2T | 1 | 1 | 1 | Фотоволтаичен инвертор | Да - <= 16A система, с ограничения | V01.00.18; Data Transfer Unit: FW V12.04.02
hoymiles | HM-1200 | 1.2 | 1.2 | 1 | Фотоволтаичен инвертор | Да - <= 16A система
hoymiles | HM-1200-4D | 1.2 | 1.2 | 1 | Фотоволтаичен инвертор | Да - <= 16A система
hoymiles | HM-1200-4T | 1.2 | 1.2 | 1 | Фотоволтаичен инвертор | Да - <= 16A система
hoymiles | HM-1200T | 1.2 | 1.2 | 1 | Фотоволтаичен инвертор | Да - <= 16A система
hoymiles | HM-1500 | 1.5 | 1.5 | 1 | Фотоволтаичен инвертор | Да - <= 16A система
hoymiles | HM-1500-4D | 1.5 | 1.5 | 1 | Фотоволтаичен инвертор | Да - <= 16A система
hoymiles | HM-1500-4T | 1.5 | 1.5 | 1 | Фотоволтаичен инвертор | Да - <= 16A система
hoymiles | HM-1500T | 1.5 | 1.5 | 1 | Фотоволтаичен инвертор | Да - <= 16A система
hoymiles | MIT-4000-8T | 4 | 4 | 3 | Фотоволтаичен инвертор | Да - с ограничения | V01.02.00-01.02.01 Data Transfer Unit SW V14.04.02
hoymiles | MIT-4000-8TL | 4 | 4 | 3 | Фотоволтаичен инвертор | Да - с ограничения | V01.02.00-01.02.01 Data Transfer Unit SW V14.04.02
hoymiles | MIT-4500-8T | 4.5 | 4.5 | 3 | Фотоволтаичен инвертор | Да - с ограничения | V01.02.00-01.02.01 Data Transfer Unit SW V14.04.02
hoymiles | MIT-4500-8TL | 4.5 | 4.5 | 3 | Фотоволтаичен инвертор | Да - с ограничения | V01.02.00-01.02.01 Data Transfer Unit SW V14.04.02
hoymiles | MIT-5000-8T | 5 | 5 | 3 | Фотоволтаичен инвертор | Да - с ограничения | V01.02.00-01.02.01 Data Transfer Unit SW V14.04.02
hoymiles | MIT-5000-8TL | 5 | 5 | 3 | Фотоволтаичен инвертор | Да - с ограничения | V01.02.00-01.02.01 Data Transfer Unit SW V14.04.02
hoymiles | HIT-5L-G3 | 5 | 5.5 | 3 | Хибриден инвертор | ДА
hoymiles | HYT-5.0HV-EUG1 | 5 | 5.5 | 3 | Хибриден инвертор | Да - с ограничения | Software Ver. (System)V02.03.03 Software Ver. (Power)V01.03.13 Software Ver. (Safety)V01.05.00
hoymiles | MIT-5500-12T | 5.5 | 5.5 | 3 | Фотоволтаичен инвертор | Да - с ограничения | V01.02.00-01.02.01 Data Transfer Unit SW V14.04.02
hoymiles | MIT-6000-12T | 6 | 6 | 3 | Фотоволтаичен инвертор | Да - с ограничения | V01.02.00-01.02.01 Data Transfer Unit SW V14.04.02
hoymiles | HIT-6L-G3 | 6 | 6.6 | 3 | Хибриден инвертор | ДА
hoymiles | HYT-6.0HV-EUG1 | 6 | 6.6 | 3 | Хибриден инвертор | Да - с ограничения | Software Ver. (System)V02.03.03 Software Ver. (Power)V01.03.13 Software Ver. (Safety)V01.05.00
hoymiles | HIT-8L-G3 | 8 | 8.8 | 3 | Хибриден инвертор | ДА
hoymiles | HYT-8.0HV-EUG1 | 8 | 8.8 | 3 | Хибриден инвертор | Да - с ограничения | Software Ver. (System)V02.03.03 Software Ver. (Power)V01.03.13 Software Ver. (Safety)V01.05.00
hoymiles | HIT-10L-G3 | 10 | 11 | 3 | Хибриден инвертор | ДА
hoymiles | HYT-10.0HV-EUG1 | 10 | 11 | 3 | Хибриден инвертор | Да - с ограничения | Software Ver. (System)V02.03.03 Software Ver. (Power)V01.03.13 Software Ver. (Safety)V01.05.00
hoymiles | HYT-12.0HV-EUG1 | 12 | 12 | 3 | Хибриден инвертор | Да - с ограничения | Software Ver. (System)V02.03.03 Software Ver. (Power)V01.03.13 Software Ver. (Safety)V01.05.00
hoymiles | HIT-12L-G3 | 12 | 13.2 | 3 | Хибриден инвертор | ДА
hoymiles | HIT-15L-G3 | 15 | 16.5 | 3 | Хибриден инвертор | ДА
hoymiles | HIT-17L-G3 | 17 | 18.7 | 3 | Хибриден инвертор | ДА
hoymiles | HIT-20L-G3 | 20 | 22 | 3 | Хибриден инвертор | ДА
HUAWEI | SUN2000-2KTL-L1 | 2 | 2.2 | 1 | Хибриден инвертор | Да - <= 16A система
HUAWEI | SUN2000-3K-LB0 | 3 | 3.3 | 1 | Фотоволтаичен инвертор | Да - <= 16A система
HUAWEI | SUN2000-3KTL-L1 | 3 | 3.3 | 1 | Хибриден инвертор | Да - <= 16A система
HUAWEI | SUN2000-3KTL-M0/M1 | 3.3 | 3.3 | 3 | Хибриден инвертор | ДА
HUAWEI | SUN5000-3K-LB0 | 3 | 3.3 | 1 | Фотоволтаичен инвертор | Да - <= 16A система
HUAWEI | SUN2000-3.68K-LB0 | 3.68 | 3.68 | 1 | Фотоволтаичен инвертор | Да - <= 16A система
HUAWEI | SUN2000-3.68KTL-L1 | 3.68 | 3.68 | 1 | Хибриден инвертор | Да - <= 16A система
HUAWEI | SUN2000-4KTL-M0/M1 | 4.4 | 4.4 | 3 | Хибриден инвертор | ДА
HUAWEI | SUN2000-5K-MAP0 (optional mit SmartGuard-63A-T0) | 5 | 5.5 | 3 | Хибриден инвертор | ДА
HUAWEI | SUN2000-5KTL-M0/M1 | 5.5 | 5.5 | 3 | Хибриден инвертор | ДА
HUAWEI | SUN2000-6K-MAP0 (optional mit SmartGuard-63A-T0) | 6 | 6.6 | 3 | Хибриден инвертор | ДА
HUAWEI | SUN2000-6KTL-M0/M1 | 6.6 | 6.6 | 3 | Хибриден инвертор | ДА
HUAWEI | SUN2000-8K-MAP0 (optional mit SmartGuard-63A-T0) | 8 | 8.8 | 3 | Хибриден инвертор | ДА
HUAWEI | SUN2000-8KTL-M0/M1/M2 | 8.8 | 8.8 | 3 | Хибриден инвертор | ДА
HUAWEI | SUN5000-8K-MAP0 (optional mit SmartGuard-63A-T0) | 8 | 8.8 | 3 | Хибриден инвертор | ДА
HUAWEI | SUN2000-10K-MAP0 (optional mit SmartGuard-63A-T0) | 10 | 11 | 3 | Хибриден инвертор | ДА
HUAWEI | SUN2000-10KTL-M0/M1/M2 | 11 | 11 | 3 | Хибриден инвертор | ДА
HUAWEI | SUN2000-12K-MAP0 (optional mit SmartGuard-63A-T0) | 12 | 13.2 | 3 | Хибриден инвертор | ДА
HUAWEI | SUN2000-12K-MB0 | 13.2 | 13.2 | 3 | Хибриден инвертор | ДА
HUAWEI | SUN2000-12KTL-M0/M2 | 12 | 13.2 | 3 | Фотоволтаичен инвертор | ДА
HUAWEI | SUN2000-12KTL-M5 | 13.2 | 13.2 | 3 | Фотоволтаичен инвертор | ДА
HUAWEI | SUN5000-12K-MAP0 (optional mit SmartGuard-63A-T0) | 12 | 13.2 | 3 | Хибриден инвертор | ДА
HUAWEI | SUN2000-15K-MB0 | 16.5 | 16.5 | 3 | Хибриден инвертор | ДА
HUAWEI | SUN2000-15KTL-M0/M2/M3 | 15 | 16.5 | 3 | Фотоволтаичен инвертор | ДА
HUAWEI | SUN2000-15KTL-M5 | 16.5 | 16.5 | 3 | Фотоволтаичен инвертор | ДА
HUAWEI | SUN2000-17K-MB0 | 18.7 | 18.7 | 3 | Хибриден инвертор | ДА
HUAWEI | SUN2000-17KTL-M0/M2/M3 | 17 | 18.7 | 3 | Фотоволтаичен инвертор | ДА
HUAWEI | SUN2000-17KTL-M5 | 18.7 | 18.7 | 3 | Фотоволтаичен инвертор | ДА
HUAWEI | SUN5000-17K-MB0 | 17 | 18.7 | 3 | Хибриден инвертор | ДА
HUAWEI | SUN2000-20K-MB0 | 22 | 22 | 3 | Хибриден инвертор | ДА
HUAWEI | SUN2000-20KTL-M0/M2/M3 | 20 | 22 | 3 | Фотоволтаичен инвертор | ДА
HUAWEI | SUN2000-20KTL-M5 | 22 | 22 | 3 | Фотоволтаичен инвертор | ДА
HUAWEI | SUN2000-25K-MB0 | 27.5 | 27.5 | 3 | Хибриден инвертор | ДА
HUAWEI | SUN2000-25KTL-M5 | 27.5 | 27.5 | 3 | Фотоволтаичен инвертор | ДА
HUAWEI | SUN5000-25K-MB0 | 25 | 27.5 | 3 | Хибриден инвертор | ДА
HUAWEI | SUN2000-30KTL-M3 | 30 | 30 | 3 | Фотоволтаичен инвертор | ДА
Huawei | SUN2000-30K-MC0 | 30 | 33 | 3 | Фотоволтаичен инвертор | Да - с ограничения | SW Version: SUN2000MC V800R025C00
HUAWEI | SUN2000-33KTL-A | 30 | 33 | 3 | Фотоволтаичен инвертор | ДА
HUAWEI | SUN2000-36KTL-M3 | 40 | 40 | 3 | Фотоволтаичен инвертор | ДА
Huawei | SUN2000-40K-MC0 | 40 | 44 | 3 | Фотоволтаичен инвертор | Да - с ограничения | SW Version: SUN2000MC V800R025C00
HUAWEI | SUN2000-40KTL-M3 | 44 | 44 | 3 | Фотоволтаичен инвертор | ДА
Huawei | SUN2000-50K-MC0 | 50 | 55 | 3 | Фотоволтаичен инвертор | Да - с ограничения | SW Version: SUN2000MC V800R025C00
HUAWEI | SUN2000-50KTL-M0 | 55 | 55 | 3 | Фотоволтаичен инвертор | ДА
HUAWEI | SUN2000-50KTL-M3 | 55 | 55 | 3 | Фотоволтаичен инвертор | ДА
HUAWEI | SUN2000-60KTL-M0 | 66 | 66 | 3 | Фотоволтаичен инвертор | ДА
HUAWEI | PCS2000-108K-MB1 | 108 | 108 | 3 | AC-Батериен инвертор | ДА
HUAWEI | SUN2000-100KTL-M1 | 110 | 110 | 3 | Фотоволтаичен инвертор | ДА
HUAWEI | SUN2000-100KTL-M2 | 110 | 110 | 3 | Фотоволтаичен инвертор | ДА
HUAWEI | LUNA2000-100KTL-M1 | 110 | 120 | 3 | AC-Батериен инвертор | ДА
HUAWEI | SUN2000-115KTL-M2 | 125 | 125 | 3 | Фотоволтаичен инвертор | ДА
HUAWEI | SUN2000-150K-MG0 | 165 | 165 | 3 | Фотоволтаичен инвертор | ДА
HUAWEI | SUN5000-150K-MG0 | 165 | 165 | 3 | Фотоволтаичен инвертор | ДА
HUAYU | HY-300-Plus | 0.3 | 0.3 | 1 | Фотоволтаичен инвертор | Да - <= 800W система
HUAYU | HY-500-Plus | 0.5 | 0.5 | 1 | Фотоволтаичен инвертор | Да - <= 800W система
HUAYU | HY-600-Plus | 0.6 | 0.6 | 1 | Фотоволтаичен инвертор | Да - <= 800W система
HUAYU | HY-800-Plus | 0.8 | 0.8 | 1 | Фотоволтаичен инвертор | Да - <= 800W система
Hypontech | HHT-5000 | 5 | 5.5 | 3 | Хибриден инвертор | Да - с ограничения | V1.0.8.6
Hypontech | HHT-6000 | 6 | 6.6 | 3 | Хибриден инвертор | Да - с ограничения | V1.0.8.6
Hypontech | HHT-8000 | 8 | 8.8 | 3 | Хибриден инвертор | Да - с ограничения | V1.0.8.6
Hypontech | HHT-10000 | 10 | 11 | 3 | Хибриден инвертор | Да - с ограничения | V1.0.8.6
Hypontech | HHT-12000 | 12 | 13.2 | 3 | Хибриден инвертор | Да - с ограничения | V1.0.8.6
Hypontech | HHT-15000 | 15 | 16.5 | 3 | Хибриден инвертор | Да - с ограничения | V1.0.8.6
Indevolt | Indevolt BK1600 | 0.8 | 0.8 | 1 | Хибриден инвертор | Да - <= 800W система
Indevolt | PG-2000A | 0.8 | 0.8 | 1 | Хибриден инвертор | Да - <= 800W система
Indevolt | PG-2000A1 | 0.8 | 0.8 | 1 | Хибриден инвертор | Да - <= 800W система
Indevolt | PG-2000A-1 | 0.8 | 0.8 | 1 | Хибриден инвертор | Да - <= 800W система
Indevolt | PG-2000A1-1 | 0.8 | 0.8 | 1 | Хибриден инвертор | Да - <= 800W система
Indevolt | PG-2000A1-2 | 0.8 | 0.8 | 1 | Хибриден инвертор | Да - <= 800W система
Indevolt | PG-2000A1-3 | 0.8 | 0.8 | 1 | Хибриден инвертор | Да - <= 800W система
Indevolt | PG-2000A1-4 | 0.8 | 0.8 | 1 | Хибриден инвертор | Да - <= 800W система
Indevolt | PG-2000A1-5 | 0.8 | 0.8 | 1 | Хибриден инвертор | Да - <= 800W система
Indevolt | PG-2000A-2 | 0.8 | 0.8 | 1 | Хибриден инвертор | Да - <= 800W система
Indevolt | PG-2000A-3 | 0.8 | 0.8 | 1 | Хибриден инвертор | Да - <= 800W система
Indevolt | PG-2000A-4 | 0.8 | 0.8 | 1 | Хибриден инвертор | Да - <= 800W система
Indevolt | PG-2000A-5 | 0.8 | 0.8 | 1 | Хибриден инвертор | Да - <= 800W система
Indevolt | PG-2000B | 0.8 | 0.8 | 1 | Хибриден инвертор | Да - <= 800W система
Indevolt | PG-2000B1 | 0.8 | 0.8 | 1 | Хибриден инвертор | Да - <= 800W система
Indevolt | PG-2000B-1 | 0.8 | 0.8 | 1 | Хибриден инвертор | Да - <= 800W система
Indevolt | PG-2000B1-1 | 0.8 | 0.8 | 1 | Хибриден инвертор | Да - <= 800W система
Indevolt | PG-2000B1-2 | 0.8 | 0.8 | 1 | Хибриден инвертор | Да - <= 800W система
Indevolt | PG-2000B1-3 | 0.8 | 0.8 | 1 | Хибриден инвертор | Да - <= 800W система
Indevolt | PG-2000B1-4 | 0.8 | 0.8 | 1 | Хибриден инвертор | Да - <= 800W система
Indevolt | PG-2000B1-5 | 0.8 | 0.8 | 1 | Хибриден инвертор | Да - <= 800W система
Indevolt | PG-2000B-2 | 0.8 | 0.8 | 1 | Хибриден инвертор | Да - <= 800W система
Indevolt | PG-2000B-3 | 0.8 | 0.8 | 1 | Хибриден инвертор | Да - <= 800W система
Indevolt | PG-2000B-4 | 0.8 | 0.8 | 1 | Хибриден инвертор | Да - <= 800W система
Indevolt | PG-2000B-5 | 0.8 | 0.8 | 1 | Хибриден инвертор | Да - <= 800W система
INNOTINUM | IPES-3A-11.4-H2-8K | 8 | 8 | 3 | Хибриден инвертор | Да - с ограничения | Software-Version: V1.09, ARM Version:V1.18B, DSP1 Version:V7.08, DSP2 Version:V7.04
INNOTINUM | IPES-3A-15.2-H2-8K | 8 | 8 | 3 | Хибриден инвертор | Да - с ограничения | Software-Version: V1.09, ARM Version:V1.18B, DSP1 Version:V7.08, DSP2 Version:V7.04
INNOTINUM | IPES-3A-19-H2-8K | 8 | 8 | 3 | Хибриден инвертор | Да - с ограничения | Software-Version: V1.09, ARM Version:V1.18B, DSP1 Version:V7.08, DSP2 Version:V7.04
INNOTINUM | IPES-3A-22.7-H2-8K | 8 | 8 | 3 | Хибриден инвертор | Да - с ограничения | Software-Version: V1.09, ARM Version:V1.18B, DSP1 Version:V7.08, DSP2 Version:V7.04
INNOTINUM | IPES-3A-7.6-H2-8K | 8 | 8 | 3 | Хибриден инвертор | Да - с ограничения | Software-Version: V1.09, ARM Version:V1.18B, DSP1 Version:V7.08, DSP2 Version:V7.04
INNOTINUM | IPES-3A-11.4-H2-10K | 10 | 10 | 3 | Хибриден инвертор | Да - с ограничения | Software-Version: V1.09, ARM Version:V1.18B, DSP1 Version:V7.08, DSP2 Version:V7.04
INNOTINUM | IPES-3A-15.2-H2-10K | 10 | 10 | 3 | Хибриден инвертор | Да - с ограничения | Software-Version: V1.09, ARM Version:V1.18B, DSP1 Version:V7.08, DSP2 Version:V7.04
INNOTINUM | IPES-3A-19-H2-10K | 10 | 10 | 3 | Хибриден инвертор | Да - с ограничения | Software-Version: V1.09, ARM Version:V1.18B, DSP1 Version:V7.08, DSP2 Version:V7.04
INNOTINUM | IPES-3A-22.7-H2-10K | 10 | 10 | 3 | Хибриден инвертор | Да - с ограничения | Software-Version: V1.09, ARM Version:V1.18B, DSP1 Version:V7.08, DSP2 Version:V7.04
INNOTINUM | IPES-3A-7.6-H2-10K | 10 | 10 | 3 | Хибриден инвертор | Да - с ограничения | Software-Version: V1.09, ARM Version:V1.18B, DSP1 Version:V7.08, DSP2 Version:V7.04
INNOTINUM | IPES-3A-11.4-H2-12K | 12 | 12 | 3 | Хибриден инвертор | Да - с ограничения | Software-Version: V1.09, ARM Version:V1.18B, DSP1 Version:V7.08, DSP2 Version:V7.04
INNOTINUM | IPES-3A-15.2-H2-12K | 12 | 12 | 3 | Хибриден инвертор | Да - с ограничения | Software-Version: V1.09, ARM Version:V1.18B, DSP1 Version:V7.08, DSP2 Version:V7.04
INNOTINUM | IPES-3A-19-H2-12K | 12 | 12 | 3 | Хибриден инвертор | Да - с ограничения | Software-Version: V1.09, ARM Version:V1.18B, DSP1 Version:V7.08, DSP2 Version:V7.04
INNOTINUM | IPES-3A-22.7-H2-12K | 12 | 12 | 3 | Хибриден инвертор | Да - с ограничения | Software-Version: V1.09, ARM Version:V1.18B, DSP1 Version:V7.08, DSP2 Version:V7.04
INNOTINUM | IPES-3A-7.6-H2-12K | 12 | 12 | 3 | Хибриден инвертор | Да - с ограничения | Software-Version: V1.09, ARM Version:V1.18B, DSP1 Version:V7.08, DSP2 Version:V7.04
INVERX | XLiT5 | 5 | 5.5 | 3 | Хибриден инвертор | Да - с ограничения | Software_Master_Version: SIHXXTH_01_1_ARM.01.011 Main_DSP_Software_Version: SIHXXTH_01_1_MDSP.01.014
INVERX | XLiT6 | 6 | 6.6 | 3 | Хибриден инвертор | Да - с ограничения | Software_Master_Version: SIHXXTH_01_1_ARM.01.011 Main_DSP_Software_Version: SIHXXTH_01_1_MDSP.01.014
INVERX | XLiT8 | 8 | 8.8 | 3 | Хибриден инвертор | Да - с ограничения | Software_Master_Version: SIHXXTH_01_1_ARM.01.011 Main_DSP_Software_Version: SIHXXTH_01_1_MDSP.01.014
INVERX | XLiT10 | 10 | 11 | 3 | Хибриден инвертор | Да - с ограничения | Software_Master_Version: SIHXXTH_01_1_ARM.01.011 Main_DSP_Software_Version: SIHXXTH_01_1_MDSP.01.014
Kaco | blueplanet gridsave 50.0 TL3-S B1 WM OD IIGB | 52 | 52 | 3 | AC-Батериен инвертор | Да - само за лична употреба
Kaco | blueplanet gridsave 50.0 TL3-S B1 WM OD IIGL | 52 | 52 | 3 | AC-Батериен инвертор | Да - само за лична употреба
Kaco | blueplanet gridsave 50.0 TL3-S B1 WM OD IIGM | 52 | 52 | 3 | AC-Батериен инвертор | Да - само за лична употреба
Kaco | blueplanet gridsave 50.0 TL3-S B1 WM OD IIGX | 52 | 52 | 3 | AC-Батериен инвертор | Да - само за лична употреба
Kaco | KACO blueplanet 50.0 TL3 M1 WM OD FRGX | 50 | 52 | 3 | Фотоволтаичен инвертор | ДА
Kaco | KACO blueplanet 50.0 TL3 M1 WM OD IIGB | 50 | 52 | 3 | Фотоволтаичен инвертор | ДА
Kaco | KACO blueplanet 50.0 TL3 M1 WM OD IIGM | 50 | 52 | 3 | Фотоволтаичен инвертор | ДА
Kaco | KACO blueplanet 50.0 TL3 M1 WM OD IIGS | 50 | 52 | 3 | Фотоволтаичен инвертор | ДА
Kaco | KACO blueplanet 50.0 TL3 M1 WM OD IIGX | 50 | 52 | 3 | Фотоволтаичен инвертор | ДА
Kaco | KACO blueplanet 60.0 TL3 M1 WM OD FRGX | 60 | 60 | 3 | Фотоволтаичен инвертор | ДА
Kaco | KACO blueplanet 60.0 TL3 M1 WM OD IIGB | 60 | 60 | 3 | Фотоволтаичен инвертор | ДА
Kaco | KACO blueplanet 60.0 TL3 M1 WM OD IIGM | 60 | 60 | 3 | Фотоволтаичен инвертор | ДА
Kaco | KACO blueplanet 60.0 TL3 M1 WM OD IIGX | 60 | 60 | 3 | Фотоволтаичен инвертор | ДА
Kaco | KACO blueplanet 60.0 TL3 M1 WM OD KRGB | 60 | 60 | 3 | Фотоволтаичен инвертор | ДА
Kaco | KACO blueplanet 60.0 TL3 M1 WM OD TWGB | 60 | 60 | 3 | Фотоволтаичен инвертор | ДА
Kaco | blueplanet gs 92.0 TL3-S B1 WM OD IIGL | 92 | 92 | 3 | AC-Батериен инвертор | Да - с ограничения | V03.79-REL-e5d6eda6
Kaco | blueplanet gs 92.0 TL3-S B1 WM OD IIGM | 92 | 92 | 3 | AC-Батериен инвертор | Да - с ограничения | V03.79-REL-e5d6eda6
Kaco | blueplanet gs 92.0 TL3-S B1 WM OD IIGX | 92 | 92 | 3 | AC-Батериен инвертор | Да - с ограничения | V03.79-REL-e5d6eda6
Kaco | blueplanet 100 NX3 M8 WM OD IIGM | 100 | 100 | 3 | Фотоволтаичен инвертор | Да - с ограничения | V5.1.11.2-REL-bb31c197
Kaco | blueplanet 100 NX3 M8 WM OD IIGX | 100 | 100 | 3 | Фотоволтаичен инвертор | Да - с ограничения | V5.1.11.2-REL-bb31c197
Kaco | blueplanet gs 110 TL3-S B1 WM OD IIKL | 110 | 110 | 3 | AC-Батериен инвертор | Да - с ограничения | V03.79-REL-e5d6eda6
Kaco | blueplanet gs 110 TL3-S B1 WM OD IIKM | 110 | 110 | 3 | AC-Батериен инвертор | Да - с ограничения | V03.79-REL-e5d6eda6
Kaco | blueplanet gs 110 TL3-S B1 WM OD IIKX | 110 | 110 | 3 | AC-Батериен инвертор | Да - с ограничения | V03.79-REL-e5d6eda6
Kaco | blueplanet 125 NX3 M10 WM OD IIGM | 125 | 125 | 3 | Фотоволтаичен инвертор | Да - с ограничения | V5.1.11.2-REL-bb31c197
Kaco | blueplanet 125 NX3 M10 WM OD IIGX | 125 | 125 | 3 | Фотоволтаичен инвертор | Да - с ограничения | V5.1.11.2-REL-bb31c197
Kaco | blueplanet gs 137 TL3-S B1 WM OD IIPL | 137 | 137 | 3 | AC-Батериен инвертор | Да - с ограничения | V03.79-REL-e5d6eda6
Kaco | blueplanet gs 137 TL3-S B1 WM OD IIPM | 137 | 137 | 3 | AC-Батериен инвертор | Да - с ограничения | V03.79-REL-e5d6eda6
Kaco | blueplanet gs 137 TL3-S B1 WM OD IIPX | 137 | 137 | 3 | AC-Батериен инвертор | Да - с ограничения | V03.79-REL-e5d6eda6
Katek / Steca | StecaGrid 1511 | 1.5 | 1.5 | 1 | Фотоволтаичен инвертор | Да - <= 16A система
Katek / Steca | StecaGrid 2011 | 2 | 2 | 1 | Фотоволтаичен инвертор | Да - <= 16A система
Katek / Steca | StecaGrid 2511 | 2.5 | 2.5 | 1 | Фотоволтаичен инвертор | Да - <= 16A система
Katek / Steca | Solarix PLI 2400-24-24 | 2.4 | 3 | 1 | Приложение за UPS | ДА
Katek / Steca | StecaGrid 3011 | 3 | 3 | 1 | Фотоволтаичен инвертор | Да - <= 16A система
Katek / Steca | StecaGrid 3011_2 | 3 | 3 | 1 | Фотоволтаичен инвертор | Да - <= 16A система
Katek / Steca | StecaGrid 3213 | 3.2 | 3.2 | 3 | Фотоволтаичен инвертор | ДА
Katek / Steca | StecaGrid 3611 | 3.68 | 3.68 | 1 | Фотоволтаичен инвертор | Да - <= 16A система
Katek / Steca | StecaGrid 3611_2 | 3.68 | 3.68 | 1 | Фотоволтаичен инвертор | Да - <= 16A система
Katek / Steca | StecaGrid 4013 | 4 | 4 | 3 | Фотоволтаичен инвертор | ДА
Katek / Steca | StecaGrid 4213 | 4.2 | 4.2 | 3 | Фотоволтаичен инвертор | ДА
Katek / Steca | StecaGrid 4611_2 | 4.6 | 4.6 | 1 | Фотоволтаичен инвертор | Да - <= 16A система | Ländereinstellung TOR Erzeuger setzt das Limit auf 3,68 kVA
Katek / Steca | Solarix PLI 5000-48 | 5 | 5 | 1 | Приложение за UPS | ДА
Katek / Steca | StecaGrid 5011_2 | 5 | 5 | 1 | Фотоволтаичен инвертор | Да - <= 16A система | Ländereinstellung TOR Erzeuger setzt das Limit auf 3,68 kVA
Katek / Steca | StecaGrid 5013 | 5 | 5 | 3 | Фотоволтаичен инвертор | ДА
Katek / Steca | StecaGrid 5513 | 5.5 | 5.5 | 3 | Фотоволтаичен инвертор | ДА
Katek / Steca | StecaGrid 6013 | 6 | 6 | 3 | Фотоволтаичен инвертор | ДА
Katek / Steca | StecaGrid 7013 | 7 | 7 | 3 | Фотоволтаичен инвертор | ДА
Katek / Steca | StecaGrid 8513 | 8.5 | 8.5 | 3 | Фотоволтаичен инвертор | ДА
Katek / Steca | StecaGrid 10013 | 10 | 10 | 3 | Фотоволтаичен инвертор | ДА
KEHUA TECH | BCS100K-B-HM X2 | 100 | 110 | 3 | AC-Батериен инвертор | Да - с ограничения | System software V1.10 PCS version number V1.01M.00.240914D Unit 1 Control Software 1 V2.00S.33.241002I Unit 1 Control Software 2 V1.00C.00.230815C0 Protocol Version V3.03
KEHUA TECH | ESI215-100K-M | 100 | 110 | 3 | AC-Батериен инвертор | Да - с ограничения | System software V1.10 PCS version number V1.01M.00.240914D Unit 1 Control Software 1 V2.00S.33.241002I Unit 1 Control Software 2 V1.00C.00.230815C0 Protocol Version V3.03
Kontron eSystems | Steca SolBrid 10-3-2 (optional mit Steca hy-switch) | 10 | 10 | 3 | Хибриден инвертор | Да - с ограничения | Software-Bundle: 2.3.0
Kontron eSystems | Steca SolBrid 10-3-4 (optional mit Steca hy-switch) | 10 | 10 | 3 | Хибриден инвертор | Да - с ограничения | Software-Bundle: 2.3.0
KOPP GERMANY | KOPP.Kuara 5.0-3-AC | 5 | 5.5 | 3 | AC-Батериен инвертор | Да - с ограничения | 1.96 (Master)
KOPP GERMANY | KOPP.Kuara 5.0-3-H | 5 | 5.5 | 3 | Хибриден инвертор | Да - с ограничения | 1.96 (Master)
KOPP GERMANY | KOPP.Kuara 6.0-3-AC | 6 | 6.6 | 3 | AC-Батериен инвертор | Да - с ограничения | 1.96 (Master)
KOPP GERMANY | KOPP.Kuara 6.0-3-H | 6 | 6.6 | 3 | Хибриден инвертор | Да - с ограничения | 1.96 (Master)
KOPP GERMANY | KOPP.Kuara 8.0-3-AC | 8 | 8.8 | 3 | AC-Батериен инвертор | Да - с ограничения | 1.96 (Master)
KOPP GERMANY | KOPP.Kuara 8.0-3-H | 8 | 8.8 | 3 | Хибриден инвертор | Да - с ограничения | 1.96 (Master)
KOPP GERMANY | KOPP.Kuara 10.0-3-AC | 10 | 11 | 3 | AC-Батериен инвертор | Да - с ограничения | 1.96 (Master)
KOPP GERMANY | KOPP.Kuara 10.0-3-H | 10 | 11 | 3 | Хибриден инвертор | Да - с ограничения | 1.96 (Master)
KOPP GERMANY | KOPP.Kuara 12.0-3-AC | 12 | 13.2 | 3 | AC-Батериен инвертор | Да - с ограничения | 1.96 (Master)
KOPP GERMANY | KOPP.Kuara 12.0-3-H | 12 | 13.2 | 3 | Хибриден инвертор | Да - с ограничения | 1.96 (Master)
Kostal | PIKO MP plus 1.5-1 | 1.5 | 1.5 | 1 | Хибриден инвертор | ДА
Kostal | PIKO MP plus 2.0-1 | 2 | 2 | 1 | Хибриден инвертор | ДА
Kostal | PIKO MP plus 2.5-1 | 2.5 | 2.5 | 1 | Хибриден инвертор | ДА
Kostal | PIKO IQ 3.0 | 3 | 3 | 3 | Фотоволтаичен инвертор | ДА
Kostal | PIKO MP plus 3.0-1 | 3 | 3 | 1 | Хибриден инвертор | ДА
Kostal | PIKO MP plus 3.0-2 | 3 | 3 | 1 | Хибриден инвертор | ДА
Kostal | PLENTICORE MP S G3 3.0 | 3 | 3 | 1 | Хибриден инвертор | Да, временно |  | 2026-02-28
Kostal | PLENTICORE plus 3.0 | 3 | 3 | 3 | Хибриден инвертор | ДА
Kostal | PLENTICORE plus 3.0 G2 | 3 | 3 | 3 | Хибриден инвертор | ДА
Kostal | PLENTICORE MP S G3 3.6 | 3.6 | 3.6 | 1 | Хибриден инвертор | Да, временно |  | 2026-02-28
Kostal | PIKO MP plus 3.6-1 | 3.68 | 3.7 | 1 | Хибриден инвертор | ДА
Kostal | PIKO MP plus 3.6-2 | 3.68 | 3.7 | 1 | Хибриден инвертор | ДА
Kostal | PLENTICORE S G3 4 kW | 3.6 | 4 | 3 | Хибриден инвертор | Да, временно |  | 2026-02-28
Kostal | PIKO IQ 4.2 | 4.2 | 4.2 | 3 | Фотоволтаичен инвертор | ДА
Kostal | PLENTICORE plus 4.2 | 4.2 | 4.2 | 3 | Хибриден инвертор | ДА
Kostal | PLENTICORE plus 4.2 G2 | 4.2 | 4.2 | 3 | Хибриден инвертор | ДА
Kostal | PIKO IQ 5.5 | 5.5 | 5.5 | 3 | Фотоволтаичен инвертор | ДА
Kostal | PLENTICORE BI 5.5/13 | 5.5 | 5.5 | 3 | AC-Батериен инвертор | ДА
Kostal | PLENTICORE BI 5.5/26 | 5.5 | 5.5 | 3 | AC-Батериен инвертор | ДА
Kostal | PLENTICORE BI 5.5/26 G2 | 5 | 5.5 | 3 | AC-Батериен инвертор | ДА
Kostal | PLENTICORE plus 5.5 | 5.5 | 5.5 | 3 | Хибриден инвертор | ДА
Kostal | PLENTICORE plus 5.5 G2 | 5.5 | 5.5 | 3 | Хибриден инвертор | ДА
Kostal | PLENTICORE S G3 5,5 kW | 4.95 | 5.5 | 3 | Хибриден инвертор | Да, временно |  | 2026-02-28
Kostal | PIKO IQ 7.0 | 7 | 7 | 3 | Фотоволтаичен инвертор | ДА
Kostal | PLENTICORE plus 7.0 | 7 | 7 | 3 | Хибриден инвертор | ДА
Kostal | PLENTICORE plus 7.0 G2 | 7 | 7 | 3 | Хибриден инвертор | ДА
Kostal | PLENTICORE S G3 7 kW | 6.3 | 7 | 3 | Хибриден инвертор | Да, временно |  | 2026-02-28
Kostal | PIKO IQ 8.5 | 8.5 | 8.5 | 3 | Фотоволтаичен инвертор | ДА
Kostal | PLENTICORE M G3 8,5 kW | 7.65 | 8.5 | 3 | Хибриден инвертор | Да, временно |  | 2026-02-28
Kostal | PLENTICORE plus 8.5 | 8.5 | 8.5 | 3 | Хибриден инвертор | ДА
Kostal | PLENTICORE plus 8.5 G2 | 8.5 | 8.5 | 3 | Хибриден инвертор | ДА
Kostal | PIKO 10 | 10 | 10 | 3 | Фотоволтаичен инвертор | ДА
Kostal | PIKO IQ 10.0 | 10 | 10 | 3 | Фотоволтаичен инвертор | ДА
Kostal | PLENTICORE BI 10/26 | 10 | 10 | 3 | AC-Батериен инвертор | ДА
Kostal | PLENTICORE BI 10/26 G2 | 9 | 10 | 3 | AC-Батериен инвертор | ДА
Kostal | PLENTICORE M G3 10 kW | 9 | 10 | 3 | Хибриден инвертор | Да, временно |  | 2026-02-28
Kostal | PLENTICORE plus 10.0 | 10 | 10 | 3 | Хибриден инвертор | ДА
Kostal | PLENTICORE plus 10.0 G2 | 10 | 10 | 3 | Хибриден инвертор | ДА
Kostal | PIKO 12 | 12 | 12 | 3 | Фотоволтаичен инвертор | ДА
Kostal | PLENTICORE M G3 12,5 kW | 11.25 | 12.5 | 3 | Хибриден инвертор | Да, временно |  | 2026-02-28
Kostal | PIKO 15 | 15 | 15 | 3 | Фотоволтаичен инвертор | ДА
Kostal | PLENTICORE L G3 15 kW | 13.5 | 15 | 3 | Хибриден инвертор | Да, временно |  | 2026-02-28
Kostal | PIKO 17 | 17 | 17 | 3 | Фотоволтаичен инвертор | ДА
Kostal | PLENTICORE L G3 17,5 kW | 15.75 | 17.5 | 3 | Хибриден инвертор | Да, временно |  | 2026-02-28
Kostal | PIKO 20 | 20 | 20 | 3 | Фотоволтаичен инвертор | ДА
Kostal | PLENTICORE L G3 20 kW | 18 | 20 | 3 | Хибриден инвертор | Да, временно |  | 2026-02-28
Kostal | PIKO CI 30 | 30 | 33 | 3 | Фотоволтаичен инвертор | ДА
Kostal | PIKO CI 30 G2 | 30 | 33.4 | 3 | Фотоволтаичен инвертор | ДА
Kostal | PIKO CI 50 | 55 | 55 | 3 | Фотоволтаичен инвертор | ДА
Kostal | PIKO CI 50 G2 | 50 | 55.6 | 3 | Фотоволтаичен инвертор | ДА
Kostal | PIKO CI 60 | 66 | 66 | 3 | Фотоволтаичен инвертор | ДА
Kostal | PIKO CI 100 | 100 | 111 | 3 | Фотоволтаичен инвертор | Да, временно |  | 2026-02-28
KOWINT | KSH05E03 | 5 | 5.5 | 3 | Хибриден инвертор | Да - с ограничения | V1.05
KOWINT | KSH06E03 | 6 | 6.6 | 3 | Хибриден инвертор | Да - с ограничения | V1.05
KOWINT | KSH08E03 | 8 | 8.8 | 3 | Хибриден инвертор | Да - с ограничения | V1.05
KOWINT | KSH10E03 | 10 | 11 | 3 | Хибриден инвертор | Да - с ограничения | V1.05
KSTAR | E8KT | 8 | 8.8 | 3 | Хибриден инвертор | Да - с ограничения | DSP: V2.1.12, ARM: V1.8.03, DSP2: V1.2.1, Upgrade Flag:8
KSTAR | E10KT | 10 | 11 | 3 | Хибриден инвертор | Да - с ограничения | DSP: V2.1.12, ARM: V1.8.03, DSP2: V1.2.1, Upgrade Flag:8
KSTAR | E12KT | 12 | 13.2 | 3 | Хибриден инвертор | Да - с ограничения | DSP: V2.1.12, ARM: V1.8.03, DSP2: V1.2.1, Upgrade Flag:8
KSTAR | KAC50DP | 50 | 55 | 3 | Хибриден инвертор | Да - с ограничения | HMI_Version: V060B010D040 PCS Version: SW Version 1: V140B060D011, SW Version 2: V023B009D000
KSTAR | KAC100DH | 100 | 110 | 3 | AC-Батериен инвертор | Да - с ограничения | PCS_ARM_Version: V000B020D012; PCS_Version: V000B000D050; PCS_Version: V000B000D000
KSTAR | KAC125DH | 125 | 137.5 | 3 | AC-Батериен инвертор | Да - с ограничения | PCS_ARM_Version: V000B020D012; PCS_Version: V000B000D050; PCS_Version: V000B000D000
Langfang IN-Power Electric | INPPCS-100/0.4-W-14-C1-OS | 100 | 100 | 3 | AC-Батериен инвертор | Да - с ограничения | ARM:679.6, FPGA Version:78.3
Langfang IN-Power Electric | INPPCS-100/0.4-W-24-C1-OS | 100 | 100 | 3 | AC-Батериен инвертор | Да - с ограничения | ARM:679.6, FPGA Version:78.3
Langfang IN-Power Electric | INPPCS-100/0.4-W-14-A2-OS | 100 | 110 | 3 | AC-Батериен инвертор | Да - с ограничения | Ctrl Version:5.2.0.0, Comm SW Version:1.9.2.8
Langfang IN-Power Electric | INPPCS-125/0.4-W-14-A2-OS | 125 | 137.5 | 3 | AC-Батериен инвертор | Да - с ограничения | Ctrl Version:5.2.0.0, Comm SW Version:1.9.2.8
LEDVANCE | LHT-HV-5K F2 | 5 | 5 | 3 | Хибриден инвертор | Да - с ограничения | Inverter Version 0C00C2-040019 Model 3306 Datalogger Version 10011186
LEDVANCE | LHT-HV-6K F2 | 6 | 6 | 3 | Хибриден инвертор | Да - с ограничения | Inverter Version 0C00C2-040019 Model 3306 Datalogger Version 10011186
LEDVANCE | LHT-HV-8K F2 | 8 | 8 | 3 | Хибриден инвертор | Да - с ограничения | Inverter Version 0C00C2-040019 Model 3306 Datalogger Version 10011186
LEDVANCE | LHT-HV-10K F2 | 10 | 10 | 3 | Хибриден инвертор | Да - с ограничения | Inverter Version 0C00C2-040019 Model 3306 Datalogger Version 10011186
LEDVANCE | LHT-HV-12K F2 | 12 | 12 | 3 | Хибриден инвертор | Да - с ограничения | Inverter Version 0C00C2-040019 Model 3306 Datalogger Version 10011186
LEDVANCE | LHT-HV-15K F2 | 15 | 15 | 3 | Хибриден инвертор | Да - с ограничения | Inverter Version 0C00C2-040019 Model 3306 Datalogger Version 10011186
LEDVANCE | LHT-HV-20K F2 | 20 | 20 | 3 | Хибриден инвертор | Да - с ограничения | Inverter Version 0C00C2-040019 Model 3306 Datalogger Version 10011186
Lenercom | LC-E2-610T-G | 6 | 6.6 | 3 | Хибриден инвертор | Да - с ограничения | Software Version Identifier: 0; DSP Version: V1.03.30; ARM Version: V1.02.23; LCD Version: V1.02.23; CPU1 Software Version: V1.03.33; LCD Subversion: 03.04; CPU1 Subversion: 01.10
Lenercom | LC-E2-615T | 6 | 6.6 | 3 | Хибриден инвертор | Да - с ограничения | Software Version Identifier: 0; DSP Version: V1.03.30; ARM Version: V1.02.23; LCD Version: V1.02.23; CPU1 Software Version: V1.03.33; LCD Subversion: 03.04; CPU1 Subversion: 01.10
Lenercom | LC-E2-615T-G | 6 | 6.6 | 3 | Хибриден инвертор | Да - с ограничения | Software Version Identifier: 0; DSP Version: V1.03.30; ARM Version: V1.02.23; LCD Version: V1.02.23; CPU1 Software Version: V1.03.33; LCD Subversion: 03.04; CPU1 Subversion: 01.10
Lenercom | LC-E2-620T | 6 | 6.6 | 3 | Хибриден инвертор | Да - с ограничения | Software Version Identifier: 0; DSP Version: V1.03.30; ARM Version: V1.02.23; LCD Version: V1.02.23; CPU1 Software Version: V1.03.33; LCD Subversion: 03.04; CPU1 Subversion: 01.10
Lenercom | LC-E2-620T-G | 6 | 6.6 | 3 | Хибриден инвертор | Да - с ограничения | Software Version Identifier: 0; DSP Version: V1.03.30; ARM Version: V1.02.23; LCD Version: V1.02.23; CPU1 Software Version: V1.03.33; LCD Subversion: 03.04; CPU1 Subversion: 01.10
Lenercom | LC-E2-625T | 6 | 6.6 | 3 | Хибриден инвертор | Да - с ограничения | Software Version Identifier: 0; DSP Version: V1.03.30; ARM Version: V1.02.23; LCD Version: V1.02.23; CPU1 Software Version: V1.03.33; LCD Subversion: 03.04; CPU1 Subversion: 01.10
Lenercom | LC-E2-630T | 6 | 6.6 | 3 | Хибриден инвертор | Да - с ограничения | Software Version Identifier: 0; DSP Version: V1.03.30; ARM Version: V1.02.23; LCD Version: V1.02.23; CPU1 Software Version: V1.03.33; LCD Subversion: 03.04; CPU1 Subversion: 01.10
Lenercom | LC-E2-810T-G | 8 | 8.8 | 3 | Хибриден инвертор | Да - с ограничения | Software Version Identifier: 0; DSP Version: V1.03.30; ARM Version: V1.02.23; LCD Version: V1.02.23; CPU1 Software Version: V1.03.33; LCD Subversion: 03.04; CPU1 Subversion: 01.10
Lenercom | LC-E2-815T | 8 | 8.8 | 3 | Хибриден инвертор | Да - с ограничения | Software Version Identifier: 0; DSP Version: V1.03.30; ARM Version: V1.02.23; LCD Version: V1.02.23; CPU1 Software Version: V1.03.33; LCD Subversion: 03.04; CPU1 Subversion: 01.10
Lenercom | LCE2-815T-G | 8 | 8.8 | 3 | Хибриден инвертор | Да - с ограничения | Software Version Identifier: 0; DSP Version: V1.03.30; ARM Version: V1.02.23; LCD Version: V1.02.23; CPU1 Software Version: V1.03.33; LCD Subversion: 03.04; CPU1 Subversion: 01.10
Lenercom | LC-E2-820T | 8 | 8.8 | 3 | Хибриден инвертор | Да - с ограничения | Software Version Identifier: 0; DSP Version: V1.03.30; ARM Version: V1.02.23; LCD Version: V1.02.23; CPU1 Software Version: V1.03.33; LCD Subversion: 03.04; CPU1 Subversion: 01.10
Lenercom | LC-E2-820T-G | 8 | 8.8 | 3 | Хибриден инвертор | Да - с ограничения | Software Version Identifier: 0; DSP Version: V1.03.30; ARM Version: V1.02.23; LCD Version: V1.02.23; CPU1 Software Version: V1.03.33; LCD Subversion: 03.04; CPU1 Subversion: 01.10
Lenercom | LC-E2-825T | 8 | 8.8 | 3 | Хибриден инвертор | Да - с ограничения | Software Version Identifier: 0; DSP Version: V1.03.30; ARM Version: V1.02.23; LCD Version: V1.02.23; CPU1 Software Version: V1.03.33; LCD Subversion: 03.04; CPU1 Subversion: 01.10
Lenercom | LC-E2-830T | 8 | 8.8 | 3 | Хибриден инвертор | Да - с ограничения | Software Version Identifier: 0; DSP Version: V1.03.30; ARM Version: V1.02.23; LCD Version: V1.02.23; CPU1 Software Version: V1.03.33; LCD Subversion: 03.04; CPU1 Subversion: 01.10
Lenercom | LC-E2-835T | 8 | 8.8 | 3 | Хибриден инвертор | Да - с ограничения | Software Version Identifier: 0; DSP Version: V1.03.30; ARM Version: V1.02.23; LCD Version: V1.02.23; CPU1 Software Version: V1.03.33; LCD Subversion: 03.04; CPU1 Subversion: 01.10
Lenercom | LC-E2-1010T-G | 10 | 11 | 3 | Хибриден инвертор | Да - с ограничения | Software Version Identifier: 0; DSP Version: V1.03.30; ARM Version: V1.02.23; LCD Version: V1.02.23; CPU1 Software Version: V1.03.33; LCD Subversion: 03.04; CPU1 Subversion: 01.10
Lenercom | LC-E2-1015T | 10 | 11 | 3 | Хибриден инвертор | Да - с ограничения | Software Version Identifier: 0; DSP Version: V1.03.30; ARM Version: V1.02.23; LCD Version: V1.02.23; CPU1 Software Version: V1.03.33; LCD Subversion: 03.04; CPU1 Subversion: 01.10
Lenercom | LC-E2-1015T-G | 10 | 11 | 3 | Хибриден инвертор | Да - с ограничения | Software Version Identifier: 0; DSP Version: V1.03.30; ARM Version: V1.02.23; LCD Version: V1.02.23; CPU1 Software Version: V1.03.33; LCD Subversion: 03.04; CPU1 Subversion: 01.10
Lenercom | LC-E2-1020T | 10 | 11 | 3 | Хибриден инвертор | Да - с ограничения | Software Version Identifier: 0; DSP Version: V1.03.30; ARM Version: V1.02.23; LCD Version: V1.02.23; CPU1 Software Version: V1.03.33; LCD Subversion: 03.04; CPU1 Subversion: 01.10
Lenercom | LCE2-1020T-G | 10 | 11 | 3 | Хибриден инвертор | Да - с ограничения | Software Version Identifier: 0; DSP Version: V1.03.30; ARM Version: V1.02.23; LCD Version: V1.02.23; CPU1 Software Version: V1.03.33; LCD Subversion: 03.04; CPU1 Subversion: 01.10
Lenercom | LC-E2-1025T | 10 | 11 | 3 | Хибриден инвертор | Да - с ограничения | Software Version Identifier: 0; DSP Version: V1.03.30; ARM Version: V1.02.23; LCD Version: V1.02.23; CPU1 Software Version: V1.03.33; LCD Subversion: 03.04; CPU1 Subversion: 01.10
Lenercom | LC-E2-1030T | 10 | 11 | 3 | Хибриден инвертор | Да - с ограничения | Software Version Identifier: 0; DSP Version: V1.03.30; ARM Version: V1.02.23; LCD Version: V1.02.23; CPU1 Software Version: V1.03.33; LCD Subversion: 03.04; CPU1 Subversion: 01.10
Lenercom | LC-E2-1035T | 10 | 11 | 3 | Хибриден инвертор | Да - с ограничения | Software Version Identifier: 0; DSP Version: V1.03.30; ARM Version: V1.02.23; LCD Version: V1.02.23; CPU1 Software Version: V1.03.33; LCD Subversion: 03.04; CPU1 Subversion: 01.10
Lenercom | LC-E2-1040T | 10 | 11 | 3 | Хибриден инвертор | Да - с ограничения | Software Version Identifier: 0; DSP Version: V1.03.30; ARM Version: V1.02.23; LCD Version: V1.02.23; CPU1 Software Version: V1.03.33; LCD Subversion: 03.04; CPU1 Subversion: 01.10
Lenercom | LC-E2-1045T | 10 | 11 | 3 | Хибриден инвертор | Да - с ограничения | Software Version Identifier: 0; DSP Version: V1.03.30; ARM Version: V1.02.23; LCD Version: V1.02.23; CPU1 Software Version: V1.03.33; LCD Subversion: 03.04; CPU1 Subversion: 01.10
Lenercom | LC-E2-1210T-G | 12 | 13.2 | 3 | Хибриден инвертор | Да - с ограничения | Software Version Identifier: 0; DSP Version: V1.03.30; ARM Version: V1.02.23; LCD Version: V1.02.23; CPU1 Software Version: V1.03.33; LCD Subversion: 03.04; CPU1 Subversion: 01.10
Lenercom | LC-E2-1215T-G | 12 | 13.2 | 3 | Хибриден инвертор | Да - с ограничения | Software Version Identifier: 0; DSP Version: V1.03.30; ARM Version: V1.02.23; LCD Version: V1.02.23; CPU1 Software Version: V1.03.33; LCD Subversion: 03.04; CPU1 Subversion: 01.10
Lenercom | LC-E2-1220T-G | 12 | 13.2 | 3 | Хибриден инвертор | Да - с ограничения | Software Version Identifier: 0; DSP Version: V1.03.30; ARM Version: V1.02.23; LCD Version: V1.02.23; CPU1 Software Version: V1.03.33; LCD Subversion: 03.04; CPU1 Subversion: 01.10
Lenercom | LC-E2-1225T | 12 | 13.2 | 3 | Хибриден инвертор | Да - с ограничения | Software Version Identifier: 0; DSP Version: V1.03.30; ARM Version: V1.02.23; LCD Version: V1.02.23; CPU1 Software Version: V1.03.33; LCD Subversion: 03.04; CPU1 Subversion: 01.10
Lenercom | LC-E2-1230T | 12 | 13.2 | 3 | Хибриден инвертор | Да - с ограничения | Software Version Identifier: 0; DSP Version: V1.03.30; ARM Version: V1.02.23; LCD Version: V1.02.23; CPU1 Software Version: V1.03.33; LCD Subversion: 03.04; CPU1 Subversion: 01.10
Lenercom | LC-E2-1235T | 12 | 13.2 | 3 | Хибриден инвертор | Да - с ограничения | Software Version Identifier: 0; DSP Version: V1.03.30; ARM Version: V1.02.23; LCD Version: V1.02.23; CPU1 Software Version: V1.03.33; LCD Subversion: 03.04; CPU1 Subversion: 01.10
Lenercom | LC-E2-1240T | 12 | 13.2 | 3 | Хибриден инвертор | Да - с ограничения | Software Version Identifier: 0; DSP Version: V1.03.30; ARM Version: V1.02.23; LCD Version: V1.02.23; CPU1 Software Version: V1.03.33; LCD Subversion: 03.04; CPU1 Subversion: 01.10
Lenercom | LC-E2-1245T | 12 | 13.2 | 3 | Хибриден инвертор | Да - с ограничения | Software Version Identifier: 0; DSP Version: V1.03.30; ARM Version: V1.02.23; LCD Version: V1.02.23; CPU1 Software Version: V1.03.33; LCD Subversion: 03.04; CPU1 Subversion: 01.10
Lenercom | LC-E2-1510T-G | 15 | 16.5 | 3 | Хибриден инвертор | Да - с ограничения | Software Version Identifier: 0; DSP Version: V1.03.30; ARM Version: V1.02.23; LCD Version: V1.02.23; CPU1 Software Version: V1.03.33; LCD Subversion: 03.04; CPU1 Subversion: 01.10
Lenercom | LC-E2-1515T-G | 15 | 16.5 | 3 | Хибриден инвертор | Да - с ограничения | Software Version Identifier: 0; DSP Version: V1.03.30; ARM Version: V1.02.23; LCD Version: V1.02.23; CPU1 Software Version: V1.03.33; LCD Subversion: 03.04; CPU1 Subversion: 01.10
Lenercom | LC-E2-1520T-G | 15 | 16.5 | 3 | Хибриден инвертор | Да - с ограничения | Software Version Identifier: 0; DSP Version: V1.03.30; ARM Version: V1.02.23; LCD Version: V1.02.23; CPU1 Software Version: V1.03.33; LCD Subversion: 03.04; CPU1 Subversion: 01.10
Lenercom | LC-E2-1535T | 15 | 16.5 | 3 | Хибриден инвертор | Да - с ограничения | Software Version Identifier: 0; DSP Version: V1.03.30; ARM Version: V1.02.23; LCD Version: V1.02.23; CPU1 Software Version: V1.03.33; LCD Subversion: 03.04; CPU1 Subversion: 01.10
Lenercom | LC-E2-1540T | 15 | 16.5 | 3 | Хибриден инвертор | Да - с ограничения | Software Version Identifier: 0; DSP Version: V1.03.30; ARM Version: V1.02.23; LCD Version: V1.02.23; CPU1 Software Version: V1.03.33; LCD Subversion: 03.04; CPU1 Subversion: 01.10
Lenercom | LC-E2-1545T | 15 | 16.5 | 3 | Хибриден инвертор | Да - с ограничения | Software Version Identifier: 0; DSP Version: V1.03.30; ARM Version: V1.02.23; LCD Version: V1.02.23; CPU1 Software Version: V1.03.33; LCD Subversion: 03.04; CPU1 Subversion: 01.10
LG Electronics | ESS Home 8 D008KE1N211 | 8 | 8.8 | 3 | Хибриден инвертор | ДА
LG Electronics | ESS Home 10 D010KE1N211 | 10 | 11 | 3 | Хибриден инвертор | ДА
Lux Power | LXP 3600 ACS | 0.3634 | 0.3634 | 1 | Хибриден инвертор | Да - само за лична употреба
Marstek | MST-HIE2.5-0600 | 0.6 | 0.6 | 1 | Хибриден инвертор | Да - <= 800W система
Marstek | MST-HIE5-0600 | 0.6 | 0.6 | 1 | Хибриден инвертор | Да - <= 800W система
Marstek | MST-MI0600G | 0.6 | 0.6 | 1 | Фотоволтаичен инвертор | Да - <= 800W система
Marstek | MST-MI0600W | 0.6 | 0.6 | 1 | Фотоволтаичен инвертор | Да - <= 800W система
Marstek | MST-BIE2.5-0800 | 0.8 | 0.8 | 1 | AC-Батериен инвертор | Да - <= 800W система
Marstek | MST-BIE5-0800 | 0.8 | 0.8 | 1 | AC-Батериен инвертор | Да - <= 800W система
Marstek | MST-HIE2.5-0800 | 0.8 | 0.8 | 1 | Хибриден инвертор | Да - <= 800W система
Marstek | MST-HIE5-0800 | 0.8 | 0.8 | 1 | Хибриден инвертор | Да - <= 800W система
Marstek | MST-MI0800G | 0.8 | 0.8 | 1 | Фотоволтаичен инвертор | Да - <= 800W система
Marstek | MST-MI0800W | 0.8 | 0.8 | 1 | Фотоволтаичен инвертор | Да - <= 800W система
MEGAREVO | R6KH3 | 6 | 6.6 | 3 | Хибриден инвертор | Да - с ограничения | Software Version Identifier: 0 DSP-Version: V1.03.30 ARM-Version: V1.02.23 LCD Version: V1.02.23 CPU1 Software Version: V1.03.33 LCD Subversion: 03.04 CPU1 Subversion: 01.07
MEGAREVO | R8KH3 | 8 | 8.8 | 3 | Хибриден инвертор | Да - с ограничения | Software Version Identifier: 0 DSP-Version: V1.03.30 ARM-Version: V1.02.23 LCD Version: V1.02.23 CPU1 Software Version: V1.03.33 LCD Subversion: 03.04 CPU1 Subversion: 01.07
MEGAREVO | R10KH3 | 10 | 11 | 3 | Хибриден инвертор | Да - с ограничения | Software Version Identifier: 0 DSP-Version: V1.03.30 ARM-Version: V1.02.23 LCD Version: V1.02.23 CPU1 Software Version: V1.03.33 LCD Subversion: 03.04 CPU1 Subversion: 01.07
MEGAREVO | R12KH3 | 12 | 13.2 | 3 | Хибриден инвертор | Да - с ограничения | Software Version Identifier: 0 DSP-Version: V1.03.30 ARM-Version: V1.02.23 LCD Version: V1.02.23 CPU1 Software Version: V1.03.33 LCD Subversion: 03.04 CPU1 Subversion: 01.07
MEGAREVO | R15KH3 | 15 | 16.5 | 3 | Хибриден инвертор | Да - с ограничения | Software Version Identifier: 0 DSP-Version: V1.03.30 ARM-Version: V1.02.23 LCD Version: V1.02.23 CPU1 Software Version: V1.03.33 LCD Subversion: 03.04 CPU1 Subversion: 01.07
Midcosta | MID-H4K-T | 4 | 4.4 | 3 | Хибриден инвертор | Да - с ограничения | slave version: 27.52.04.00 SW Version(Country Setting): V1.07
Midcosta | MID-H5K-T | 5 | 5.5 | 3 | Хибриден инвертор | Да - с ограничения | slave version: 27.52.04.00 SW Version(Country Setting): V1.07
Midcosta | MID-H6K-T | 6 | 6.6 | 3 | Хибриден инвертор | Да - с ограничения | slave version: 27.52.04.00 SW Version(Country Setting): V1.07
Midcosta | MID-H8K-T | 8 | 8.8 | 3 | Хибриден инвертор | Да - с ограничения | slave version: 27.52.04.00 SW Version(Country Setting): V1.07
Midcosta | MID-H10K-T | 10 | 11 | 3 | Хибриден инвертор | Да - с ограничения | slave version: 27.52.04.00 SW Version(Country Setting): V1.07
Midcosta | MID-H10K-T40 | 10 | 11 | 3 | Хибриден инвертор | Да - с ограничения | slave version: 27.52.04.00 SW Version(Country Setting): V1.07
Midcosta | MID-H12K-T | 12 | 13.2 | 3 | Хибриден инвертор | Да - с ограничения | slave version: 27.52.04.00 SW Version(Country Setting): V1.07
Midcosta | MID-H12K-T40 | 12 | 13.2 | 3 | Хибриден инвертор | Да - с ограничения | slave version: 27.52.04.00 SW Version(Country Setting): V1.07
Midcosta | MID-H15K-T40 | 15 | 16.5 | 3 | Хибриден инвертор | Да - с ограничения | slave version: 27.52.04.00 SW Version(Country Setting): V1.07
Midcosta | MID-H20K-T40 | 20 | 22 | 3 | Хибриден инвертор | Да - с ограничения | slave version: 27.52.04.00 SW Version(Country Setting): V1.07
Midea | MEI2-HT5H-AIO | 5 | 5 | 3 | Хибриден инвертор | Да - с ограничения | ARM Software Version: V0.1.28 DSP Software Version: V0.0.15 Certified software version: V1.0.00 DSP_BOOT Software Version: V1.0.06 ARM_BOOT Software Version: V1.0.05 Communication Software Version: V2.25.18
Midea | M1-T5K | 5 | 5.5 | 3 | Хибриден инвертор | Да - с ограничения | V15.2.6
Midea | MEI2-HT6H-AIO | 6 | 6 | 3 | Хибриден инвертор | Да - с ограничения | ARM Software Version: V0.1.28 DSP Software Version: V0.0.15 Certified software version: V1.0.00 DSP_BOOT Software Version: V1.0.06 ARM_BOOT Software Version: V1.0.05 Communication Software Version: V2.25.18
Midea | M1-T6K | 6 | 6.6 | 3 | Хибриден инвертор | Да - с ограничения | V15.2.6
Midea | MEI2-HT8H-AIO | 8 | 8 | 3 | Хибриден инвертор | Да - с ограничения | ARM Software Version: V0.1.28 DSP Software Version: V0.0.15 Certified software version: V1.0.00 DSP_BOOT Software Version: V1.0.06 ARM_BOOT Software Version: V1.0.05 Communication Software Version: V2.25.18
Midea | M1-T8K | 8 | 8.8 | 3 | Хибриден инвертор | Да - с ограничения | V15.2.6
Midea | MEI2-HT10H-AIO | 10 | 10 | 3 | Хибриден инвертор | Да - с ограничения | ARM Software Version: V0.1.28 DSP Software Version: V0.0.15 Certified software version: V1.0.00 DSP_BOOT Software Version: V1.0.06 ARM_BOOT Software Version: V1.0.05 Communication Software Version: V2.25.18
Midea | MEI2-HT10H-AIO2 | 10 | 10 | 3 | Хибриден инвертор | Да - с ограничения | ARM Software Version: V0.1.28 DSP Software Version: V0.0.15 Certified software version: V1.0.00 DSP_BOOT Software Version: V1.0.06 ARM_BOOT Software Version: V1.0.05 Communication Software Version: V2.25.18
Midea | M1-T10K | 10 | 11 | 3 | Хибриден инвертор | Да - с ограничения | V15.2.6
Midea | MEI2-HT12H-AIO | 12 | 12 | 3 | Хибриден инвертор | Да - с ограничения | ARM Software Version: V0.1.28 DSP Software Version: V0.0.15 Certified software version: V1.0.00 DSP_BOOT Software Version: V1.0.06 ARM_BOOT Software Version: V1.0.05 Communication Software Version: V2.25.18
Midea | MEI2-HT15H-AIO | 15 | 15 | 3 | Хибриден инвертор | Да - с ограничения | ARM Software Version: V0.1.28 DSP Software Version: V0.0.15 Certified software version: V1.0.00 DSP_BOOT Software Version: V1.0.06 ARM_BOOT Software Version: V1.0.05 Communication Software Version: V2.25.18
M-TEC Energy Systems GmbH | EnergyButler 4kW-3P-3G25 | 4 | 4.4 | 3 | Хибриден инвертор | Да - с ограничения | slave version: 27.52.04.00 SW Version(Country Setting): V1.07
M-TEC Energy Systems GmbH | Energy Wizard 5kW-3P-3G | 5 | 5 | 3 | Фотоволтаичен инвертор | Да - с ограничения | Slave firmware version: V1-0102-0105 Firmware version: V1.00
M-TEC Energy Systems GmbH | EnergyButler 5kW-3P-3G25 | 5 | 5.5 | 3 | Хибриден инвертор | Да - с ограничения | slave version: 27.52.04.00 SW Version(Country Setting): V1.07
M-TEC Energy Systems GmbH | Energy Wizard 6kW-3P-3G | 6 | 6 | 3 | Фотоволтаичен инвертор | Да - с ограничения | Slave firmware version: V1-0102-0105 Firmware version: V1.00
M-TEC Energy Systems GmbH | EnergyButler 6kW-3P-3G25 | 6 | 6.6 | 3 | Хибриден инвертор | Да - с ограничения | slave version: 27.52.04.00 SW Version(Country Setting): V1.07
M-TEC Energy Systems GmbH | Energy Wizard 8kW-3P-3G | 8 | 8 | 3 | Фотоволтаичен инвертор | Да - с ограничения | Slave firmware version: V1-0102-0105 Firmware version: V1.00
M-TEC Energy Systems GmbH | Energy Wizard 8kW-3P-3GS | 8 | 8 | 3 | Фотоволтаичен инвертор | Да - с ограничения | Slave firmware version: V1-0102-0105 Firmware version: V1.00
M-TEC Energy Systems GmbH | EnergyButler 8kW-3P-3G25 | 8 | 8.8 | 3 | Хибриден инвертор | Да - с ограничения | slave version: 27.52.04.00 SW Version(Country Setting): V1.07
M-TEC Energy Systems GmbH | Energy Wizard 10kW-3P-3G | 10 | 10 | 3 | Фотоволтаичен инвертор | Да - с ограничения | Slave firmware version: V1-0102-0105 Firmware version: V1.00
M-TEC Energy Systems GmbH | Energy Wizard 10kW-3P-3GS | 10 | 10 | 3 | Фотоволтаичен инвертор | Да - с ограничения | Slave firmware version: V1-0102-0105 Firmware version: V1.00
M-TEC Energy Systems GmbH | EnergyButler 10kW-3P-3G25 | 10 | 11 | 3 | Хибриден инвертор | Да - с ограничения | slave version: 27.52.04.00 SW Version(Country Setting): V1.07
M-TEC Energy Systems GmbH | EnergyButler 10kW-3P-3G40 | 10 | 11 | 3 | Хибриден инвертор | Да - с ограничения | slave version: 27.52.04.00 SW Version(Country Setting): V1.07
M-TEC Energy Systems GmbH | Energy Wizard 12kW-3P-3G | 12 | 12 | 3 | Фотоволтаичен инвертор | Да - с ограничения | Slave firmware version: V1-0102-0105 Firmware version: V1.00
M-TEC Energy Systems GmbH | Energy Wizard 12kW-3P-3GS | 12 | 12 | 3 | Фотоволтаичен инвертор | Да - с ограничения | Slave firmware version: V1-0102-0105 Firmware version: V1.00
M-TEC Energy Systems GmbH | EnergyButler 12kW-3P-3G25 | 12 | 13.2 | 3 | Хибриден инвертор | Да - с ограничения | slave version: 27.52.04.00 SW Version(Country Setting): V1.07
M-TEC Energy Systems GmbH | EnergyButler 12kW-3P-3G40 | 12 | 13.2 | 3 | Хибриден инвертор | Да - с ограничения | slave version: 27.52.04.00 SW Version(Country Setting): V1.07
M-TEC Energy Systems GmbH | Energy Wizard 15kW-3P-3G | 15 | 15 | 3 | Фотоволтаичен инвертор | Да - с ограничения | Slave firmware version: V1-0102-0105 Firmware version: V1.00
M-TEC Energy Systems GmbH | Energy Wizard 15kW-3P-3GS | 15 | 15 | 3 | Фотоволтаичен инвертор | Да - с ограничения | Slave firmware version: V1-0102-0105 Firmware version: V1.00
M-TEC Energy Systems GmbH | EnergyButler 15kW-3P-3G40 | 15 | 16.5 | 3 | Хибриден инвертор | Да - с ограничения | slave version: 27.52.04.00 SW Version(Country Setting): V1.07
M-TEC Energy Systems GmbH | Energy Wizard 20kW-3P-3G | 20 | 20 | 3 | Фотоволтаичен инвертор | Да - с ограничения | Slave firmware version: V1-0102-0105 Firmware version: V1.00
M-TEC Energy Systems GmbH | EnergyButler 20kW-3P-3G40 | 20 | 22 | 3 | Хибриден инвертор | Да - с ограничения | slave version: 27.52.04.00 SW Version(Country Setting): V1.07
M-TEC Energy Systems GmbH | Energy Wizard 25kW-3P-3G | 25 | 25 | 3 | Фотоволтаичен инвертор | Да - с ограничения | Slave firmware version: V1-0102-0105 Firmware version: V1.00
M-TEC Energy Systems GmbH | Hybridwechselrichter Energy Block 25kW-3P-3G100 | 25 | 27.5 | 3 | Хибриден инвертор | Да - с ограничения | Slave Firmware Version: V1.1.1.2-V29.54.7.0 Firmware Version: V1.0.0
M-TEC Energy Systems GmbH | Hybridwechselrichter Energy Block 30kW-3P-3G100 | 30 | 30 | 3 | Хибриден инвертор | Да - с ограничения | Slave Firmware Version: V1.1.1.2-V29.54.7.0 Firmware Version: V1.0.0
M-TEC Energy Systems GmbH | Hybridwechselrichter Energy Block 36kW-3P-3G100 | 36 | 39.6 | 3 | Хибриден инвертор | Да - с ограничения | Slave Firmware Version: V1.1.1.2-V29.54.7.0 Firmware Version: V1.0.0
M-TEC Energy Systems GmbH | Hybridwechselrichter Energy Block 40kW-3P-3G100 | 40 | 44 | 3 | Хибриден инвертор | Да - с ограничения | Slave Firmware Version: V1.1.1.2-V29.54.7.0 Firmware Version: V1.0.0
M-TEC Energy Systems GmbH | Hybridwechselrichter Energy Block 40kW-3P-3G100-P | 40 | 44 | 3 | Хибриден инвертор | Да - с ограничения | Slave Firmware Version: V1.1.1.2-V29.54.7.0 Firmware Version: V1.0.0
M-TEC Energy Systems GmbH | Hybridwechselrichter Energy Block 50kW-3P-3G100 | 50 | 55 | 3 | Хибриден инвертор | Да - с ограничения | Slave Firmware Version: V1.1.1.2-V29.54.7.0 Firmware Version: V1.0.0
M-TEC Energy Systems GmbH | Hybridwechselrichter Energy Block 50kW-3P-3G100-P | 50 | 55 | 3 | Хибриден инвертор | Да - с ограничения | Slave Firmware Version: V1.1.1.2-V29.54.7.0 Firmware Version: V1.0.0
neoom | KJUUBE LIGHT NEA HV-SO 5KW | 5 | 5 | 3 | Хибриден инвертор | ДА
neoom | KJUUBE NEA HV-SO 5KW | 5 | 5 | 3 | Хибриден инвертор | ДА
neoom | KJUUBE LIGHT USV HV-GW 5KW | 5 | 5.5 | 3 | Хибриден инвертор | Да - с ограничения | FW: 090922
neoom | KJUUBE LIGHT NEA HV-SO 6KW | 6 | 6 | 3 | Хибриден инвертор | ДА
neoom | KJUUBE NEA HV-SO 6KW | 6 | 6 | 3 | Хибриден инвертор | ДА
neoom | KJUUBE LIGHT NEA + SOLAX X3-Hybrid-6.0 | 6 | 6.6 | 3 | Хибриден инвертор | ДА
neoom | KJUUBE LIGHT USV HV-GW 6KW | 6 | 6.6 | 3 | Хибриден инвертор | Да - с ограничения | FW: 090922
neoom | KJUUBE LIGHT NEA HV-SO 8KW | 8 | 8 | 3 | Хибриден инвертор | ДА
neoom | KJUUBE NEA HV-SO 8KW | 8 | 8 | 3 | Хибриден инвертор | ДА
neoom | KJUUBE LIGHT NEA + SOLAX X3-Hybrid-8.0 | 8 | 8.8 | 3 | Хибриден инвертор | ДА
neoom | KJUUBE LIGHT USV HV-GW 8KW | 8 | 8.8 | 3 | Хибриден инвертор | Да - с ограничения | FW: 090922
neoom | KJUUBE LIGHT NEA HV-SO 10KW | 10 | 10 | 3 | Хибриден инвертор | ДА
neoom | KJUUBE NEA HV-SO 10KW | 10 | 10 | 3 | Хибриден инвертор | ДА
neoom | KJUUBE Light + NEEO HYD 10KTL | 10 | 11 | 3 | Хибриден инвертор | Да - с ограничения | ARM: V116462 FW: V1.0_V116462
neoom | KJUUBE LIGHT NEA + SOLAX X3-Hybrid-10.0 | 10 | 11 | 3 | Хибриден инвертор | ДА
neoom | KJUUBE LIGHT S UPS + SOFAR HYD 10KTL-3PH | 10 | 11 | 3 | Хибриден инвертор | Да - с ограничения | ARM: V116462 FW: V1.0_V116462
neoom | KJUUBE LIGHT S USV + GOODWE GW10K-ET | 10 | 11 | 3 | Хибриден инвертор | Да - с ограничения | FW: 090922
neoom | KJUUBE LIGHT USV HV-GW 10KW | 10 | 11 | 3 | Хибриден инвертор | Да - с ограничения | FW: 090922
neoom | NEEO HYD 10KTL-3PH | 10 | 11 | 3 | Хибриден инвертор | Да - с ограничения | ARM: V116462 FW: V1.0_V116462
neoom | STAAK + NEEO HYD 10KTL | 10 | 11 | 3 | Хибриден инвертор | Да - с ограничения | ARM: V116462 FW: V1.0_V116462
neoom | STAAK + SOLAX X3-Hybrid-10.0 | 10 | 11 | 3 | Хибриден инвертор | ДА
neoom | STAAK Eco + NEEO HYD 10KTL | 10 | 11 | 3 | Хибриден инвертор | Да - с ограничения | ARM: V116462 FW: V1.0_V116462
neoom | STAAK Eco + SOLAX X3-Hybrid-10.0 | 10 | 11 | 3 | Хибриден инвертор | ДА
neoom | KJUUBE Light + NEEO HYD 15KTL | 15 | 16.5 | 3 | Хибриден инвертор | Да - с ограничения | ARM: V116462 FW: V1.0_V116462
neoom | KJUUBE LIGHT S UPS + SOFAR HYD 15KTL-3PH | 15 | 16.5 | 3 | Хибриден инвертор | Да - с ограничения | ARM: V116462 FW: V1.0_V116462
neoom | NEEO HYD 15KTL-3PH | 15 | 16.5 | 3 | Хибриден инвертор | Да - с ограничения | ARM: V116462 FW: V1.0_V116462
neoom | STAAK + NEEO HYD 15KTL | 15 | 16.5 | 3 | Хибриден инвертор | Да - с ограничения | ARM: V116462 FW: V1.0_V116462
neoom | STAAK Eco + NEEO HYD 15KTL | 15 | 16.5 | 3 | Хибриден инвертор | Да - с ограничения | ARM: V116462 FW: V1.0_V116462
neoom | KJUUBE Light + NEEO HYD 20KTL | 20 | 22 | 3 | Хибриден инвертор | Да - с ограничения | ARM: V116462 FW: V1.0_V116462
neoom | KJUUBE LIGHT S UPS + SOFAR HYD 20KTL-3PH | 20 | 22 | 3 | Хибриден инвертор | Да - с ограничения | ARM: V116462 FW: V1.0_V116462
neoom | NEEO HYD 20KTL-3PH | 20 | 22 | 3 | Хибриден инвертор | Да - с ограничения | ARM: V116462 FW: V1.0_V116462
neoom | STAAK + NEEO HYD 20KTL | 20 | 22 | 3 | Хибриден инвертор | Да - с ограничения | ARM: V116462 FW: V1.0_V116462
neoom | STAAK Eco + NEEO HYD 20KTL | 20 | 22 | 3 | Хибриден инвертор | Да - с ограничения | ARM: V116462 FW: V1.0_V116462
neoom | BLOKK LIGHT NEA 30 kVA | 30 | 30 | 3 | AC-Батериен инвертор | Да - само за лична употреба
neoom | BLOKK Light 50kW | 50 | 50 | 3 | AC-Батериен инвертор | Да - с ограничения | FW-Version 310-01-09-11-S
neoom | BLOKK LIGHT NEA 60 kVA | 60 | 60 | 3 | AC-Батериен инвертор | Да - само за лична употреба
neoom | BLOKK Light 88kW | 88 | 88 | 3 | AC-Батериен инвертор | Да - с ограничения | FW-Version 310-01-09-11-S
neoom | BLOKK LIGHT NEA 90 kVA | 90 | 90 | 3 | AC-Батериен инвертор | Да - само за лична употреба
neoom | BLOKK 120kW | 120 | 120 | 3 | AC-Батериен инвертор | Да - с ограничения | FW-Version 310-01-09-11-S
neoom | BLOKK LIGHT NEA 120 kVA | 120 | 120 | 3 | AC-Батериен инвертор | Да - само за лична употреба
neoom | BLOKK 176kW | 176 | 176 | 3 | AC-Батериен инвертор | Да - с ограничения | FW-Version 310-01-09-11-S
neoom | BLOKK 240kW | 240 | 240 | 3 | AC-Батериен инвертор | Да - с ограничения | FW-Version 310-01-09-11-S
NEOVOLT | BW-INV-TPH4K | 4 | 4 | 3 | Хибриден инвертор | Да - с ограничения | 30001.L27 EMS FW: V0.11.599AK, BMS FW: V1.08
NEOVOLT | BW-INV-TPH5K | 5 | 5 | 3 | Хибриден инвертор | Да - с ограничения | 30001.L27 EMS FW: V0.11.599AK, BMS FW: V1.08
NEOVOLT | BW-INV-TPH6K | 6 | 6 | 3 | Хибриден инвертор | Да - с ограничения | 30001.L27 EMS FW: V0.11.599AK, BMS FW: V1.08
NEOVOLT | BW-INV-TPH8K | 8 | 8 | 3 | Хибриден инвертор | Да - с ограничения | 30001.L27 EMS FW: V0.11.599AK, BMS FW: V1.08
NEOVOLT | BW-INV-TPH10K | 10 | 10 | 3 | Хибриден инвертор | Да - с ограничения | 30001.L27 EMS FW: V0.11.599AK, BMS FW: V1.08
NEP | BDM-600 | 0.6 | 0.6 | 1 | Фотоволтаичен инвертор | Да - <= 16A система, с ограничения | FW 0x9200
NEP | BDM-800 | 0.75 | 0.75 | 1 | Фотоволтаичен инвертор | Да - <= 16A система, с ограничения | FW 0x9200
NGEN | STAR-H3-5.0-E | 5 | 5.5 | 3 | Хибриден инвертор | Да - с ограничения | 1.96 (Master)
NGEN | STAR-H3-6.0-E | 6 | 6.6 | 3 | Хибриден инвертор | Да - с ограничения | 1.96 (Master)
NGEN | STAR-H3-8.0-E | 8 | 8.8 | 3 | Хибриден инвертор | Да - с ограничения | 1.96 (Master)
NGEN | STAR-AC3-Pro-10.0 | 10 | 11 | 3 | AC-Батериен инвертор | Да - с ограничения | FW-Version 1.33
NGEN | STAR-H3-10.0-E | 10 | 11 | 3 | Хибриден инвертор | Да - с ограничения | 1.96 (Master)
NGEN | STAR-H3-Pro-10.0 | 10 | 11 | 3 | Хибриден инвертор | Да - с ограничения | FW-Version 1.33
NGEN | STAR-AC3-Pro-12.0 | 12 | 13.2 | 3 | AC-Батериен инвертор | Да - с ограничения | FW-Version 1.33
NGEN | STAR-H3-12.0-E | 12 | 13.2 | 3 | Хибриден инвертор | Да - с ограничения | 1.96 (Master)
NGEN | STAR-H3-Pro-12.0 | 12 | 13.2 | 3 | Хибриден инвертор | Да - с ограничения | FW-Version 1.33
NGEN | STAR-AC3-Pro-15.0 | 15 | 16.5 | 3 | AC-Батериен инвертор | Да - с ограничения | FW-Version 1.33
NGEN | STAR-H3-Pro-15.0 | 15 | 16.5 | 3 | Хибриден инвертор | Да - с ограничения | FW-Version 1.33
NGEN | STAR-AC3-Pro-20.0 | 20 | 22 | 3 | AC-Батериен инвертор | Да - с ограничения | FW-Version 1.33
NGEN | STAR-H3-Pro-20.0 | 20 | 22 | 3 | Хибриден инвертор | Да - с ограничения | FW-Version 1.33
NGEN | STAR-AC3-Pro-22.0 | 22 | 24.2 | 3 | AC-Батериен инвертор | Да - с ограничения | FW-Version 1.33
NGEN | STAR-H3-Pro-22.0 | 22 | 24.2 | 3 | Хибриден инвертор | Да - с ограничения | FW-Version 1.33
NGEN | STAR-AC3-Pro-24.9 | 24.9 | 24.9 | 3 | AC-Батериен инвертор | Да - с ограничения | FW-Version 1.33
NGEN | STAR-H3-Pro-24.9 | 24.9 | 24.9 | 3 | Хибриден инвертор | Да - с ограничения | FW-Version 1.33
NGEN | STAR-AC3-Pro-25.0 | 25 | 27.5 | 3 | AC-Батериен инвертор | Да - с ограничения | FW-Version 1.33
NGEN | STAR-H3-Pro-25.0 | 25 | 27.5 | 3 | Хибриден инвертор | Да - с ограничения | FW-Version 1.33
NGEN | STAR-AC3-Pro-29.9 | 29.9 | 29.9 | 3 | AC-Батериен инвертор | Да - с ограничения | FW-Version 1.33
NGEN | STAR-H3-Pro-29.9 | 29.9 | 29.9 | 3 | Хибриден инвертор | Да - с ограничения | FW-Version 1.33
NGEN | STAR-AC3-Pro-30.0 | 30 | 33 | 3 | AC-Батериен инвертор | Да - с ограничения | FW-Version 1.33
NGEN | STAR-H3-Pro-30.0 | 30 | 33 | 3 | Хибриден инвертор | Да - с ограничения | FW-Version 1.33
NORD HT AS | EcoMaster 3P 5.0 | 5 | 5.5 | 3 | Хибриден инвертор | ДА
NORD HT AS | EcoMaster 3P 6.0 | 6 | 6.6 | 3 | Хибриден инвертор | ДА
NORD HT AS | EcoMaster 3P 8.0 | 8 | 8.8 | 3 | Хибриден инвертор | ДА
NORD HT AS | EcoMaster 3P 10.0 | 10 | 11 | 3 | Хибриден инвертор | ДА
NORD HT AS | EcoMaster 3P 12.0 | 12 | 13.2 | 3 | Хибриден инвертор | ДА
NORD HT AS | EcoMaster 3P 15.0 | 15 | 15 | 3 | Хибриден инвертор | ДА
ÖkoFEN electric GmbH | ÖkoFEN 4kW-3P-3G25 | 4 | 4.4 | 3 | Хибриден инвертор | Да - с ограничения | slave version: 27.52.04.00 SW Version(Country Setting): V1.07
ÖkoFEN electric GmbH | ÖkoFEN 5kW-3P-3G25 | 5 | 5.5 | 3 | Хибриден инвертор | Да - с ограничения | slave version: 27.52.04.00 SW Version(Country Setting): V1.07
ÖkoFEN electric GmbH | ÖkoFEN 6kW-3P-3G25 | 6 | 6.6 | 3 | Хибриден инвертор | Да - с ограничения | slave version: 27.52.04.00 SW Version(Country Setting): V1.07
ÖkoFEN electric GmbH | ÖkoFEN 8kW-3P-3G25 | 8 | 8.8 | 3 | Хибриден инвертор | Да - с ограничения | slave version: 27.52.04.00 SW Version(Country Setting): V1.07
ÖkoFEN electric GmbH | ÖkoFEN 10kW-3P-3G25 | 10 | 11 | 3 | Хибриден инвертор | Да - с ограничения | slave version: 27.52.04.00 SW Version(Country Setting): V1.07
ÖkoFEN electric GmbH | ÖkoFEN 10kW-3P-3G40 | 10 | 11 | 3 | Хибриден инвертор | Да - с ограничения | slave version: 27.52.04.00 SW Version(Country Setting): V1.07
ÖkoFEN electric GmbH | ÖkoFEN 12kW-3P-3G25 | 12 | 13.2 | 3 | Хибриден инвертор | Да - с ограничения | slave version: 27.52.04.00 SW Version(Country Setting): V1.07
ÖkoFEN electric GmbH | ÖkoFEN 12kW-3P-3G40 | 12 | 13.2 | 3 | Хибриден инвертор | Да - с ограничения | slave version: 27.52.04.00 SW Version(Country Setting): V1.07
ÖkoFEN electric GmbH | ÖkoFEN 15kW-3P-3G40 | 15 | 16.5 | 3 | Хибриден инвертор | Да - с ограничения | slave version: 27.52.04.00 SW Version(Country Setting): V1.07
ÖkoFEN electric GmbH | ÖkoFEN 20kW-3P-3G40 | 20 | 22 | 3 | Хибриден инвертор | Да - с ограничения | slave version: 27.52.04.00 SW Version(Country Setting): V1.07
PIXII | Pixiibox 48/3300 | 3.3 | 3.3 | 1 | AC-Батериен инвертор | Да - с ограничения | Software: Gateway/controller software 2.3.33 DSP/converter software 1.3.5
PIXII | PowerShaper 3.3kW/YYkWh | 3.3 | 3.3 | 3 | AC-Батериен инвертор | Да - само за лична употреба
PIXII | PowerShaper 6.7kW/YYkWh | 6.7 | 6.7 | 3 | AC-Батериен инвертор | Да - само за лична употреба
PIXII | Pixiishelf 48/10000 | 10 | 10 | 3 | AC-Батериен инвертор | Да - с ограничения | Software: Gateway/controller software 2.3.33 DSP/converter software 1.3.5
PIXII | PowerShaper 10kW/YYkWh | 10 | 10 | 3 | AC-Батериен инвертор | Да - само за лична употреба
PIXII | PowerShaper 13.3kW/YYkWh | 13.3 | 13.3 | 3 | AC-Батериен инвертор | Да - само за лична употреба
PIXII | PowerShaper 16.7kW/YYkWh | 16.7 | 16.7 | 3 | AC-Батериен инвертор | Да - само за лична употреба
PIXII | Pixiishelf 48/20000 | 20 | 20 | 3 | AC-Батериен инвертор | Да - с ограничения | Software: Gateway/controller software 2.3.33 DSP/converter software 1.3.5
PIXII | PowerShaper 20kW/YYkWh | 20 | 20 | 3 | AC-Батериен инвертор | Да - само за лична употреба
PIXII | PowerShaper 23.3kW/YYkWh | 23.3 | 23.3 | 3 | AC-Батериен инвертор | Да - само за лична употреба
PIXII | PowerShaper 26.7kW/YYkWh | 26.7 | 26.7 | 3 | AC-Батериен инвертор | Да - само за лична употреба
PIXII | Pixiishelf 48/30000 | 30 | 30 | 3 | AC-Батериен инвертор | Да - с ограничения | Software: Gateway/controller software 2.3.33 DSP/converter software 1.3.5
PIXII | PowerShaper 30kW/YYkWh | 30 | 30 | 3 | AC-Батериен инвертор | Да - само за лична употреба
PIXII | PowerShaper 40kW/YYkWh | 30 | 30 | 3 | AC-Батериен инвертор | Да - само за лична употреба
PIXII | PowerShaper 33kW/YYkWh | 33 | 33 | 3 | AC-Батериен инвертор | Да - само за лична употреба
PIXII | PowerShaper 36.7kW/YYkWh | 36.7 | 36.7 | 3 | AC-Батериен инвертор | Да - само за лична употреба
PIXII | Pixiishelf 48/40000 | 40 | 40 | 3 | AC-Батериен инвертор | Да - с ограничения | Software: Gateway/controller software 2.3.33 DSP/converter software 1.3.5
PIXII | PowerShaper 43.3kW/YYkWh | 43.3 | 43.3 | 3 | AC-Батериен инвертор | Да - само за лична употреба
PIXII | PowerShaper 46.7kW/YYkWh | 46.7 | 46.7 | 3 | AC-Батериен инвертор | Да - само за лична употреба
PIXII | Pixiishelf 48/50000 | 50 | 50 | 3 | AC-Батериен инвертор | Да - с ограничения | Software: Gateway/controller software 2.3.33 DSP/converter software 1.3.5
PIXII | PowerShaper 50kW/YYkWh | 50 | 50 | 3 | AC-Батериен инвертор | Да - само за лична употреба
PIXII | Pixiishelf 48/60000 | 60 | 60 | 3 | AC-Батериен инвертор | Да - с ограничения | Software: Gateway/controller software 2.3.33 DSP/converter software 1.3.5
PIXII | PowerShaper XLP | 120 | 120 | 3 | AC-Батериен инвертор | Да - с ограничения | Software: Gateway/controller software 2.3.33 DSP/converter software 1.3.5
Popper Power | WALLERGY PI5H3-EU-V1 | 5 | 5.5 | 3 | Хибриден инвертор | Да - с ограничения | Protocol Version: 0104, MAIN: 3001-1093-1D08, HMI:2001-C03E
Popper Power | WALLERGY PI6H3-EU-V1 | 6 | 6.6 | 3 | Хибриден инвертор | Да - с ограничения | Protocol Version: 0104, MAIN: 3001-1093-1D08, HMI:2001-C03E
Popper Power | WALLERGY PI8H3-EU-V1 | 8 | 8.8 | 3 | Хибриден инвертор | Да - с ограничения | Protocol Version: 0104, MAIN: 3001-1093-1D08, HMI:2001-C03E
Popper Power | WALLERGY PI10H3-EU-V1 | 10 | 11 | 3 | Хибриден инвертор | Да - с ограничения | Protocol Version: 0104, MAIN: 3001-1093-1D08, HMI:2001-C03E
Popper Power | WALLERGY PI12H3-EU-V1 | 12 | 13.2 | 3 | Хибриден инвертор | Да - с ограничения | Protocol Version: 0104, MAIN: 3001-1093-1D08, HMI:2001-C03E
Popper Power | WALLERGY PI15H3-EU-V1 | 15 | 16.5 | 3 | Хибриден инвертор | Да - с ограничения | Protocol Version: 0104, MAIN: 3001-1093-1D08, HMI:2001-C03E
Popper Power | WALLERGY PI20H3-EU-V1 | 20 | 22 | 3 | Хибриден инвертор | Да - с ограничения | Protocol Version: 0104, MAIN: 3001-1093-1D08, HMI:2001-C03E
Popper Power | WALLERGY PI25H3-EU-V1 | 25 | 27.5 | 3 | Хибриден инвертор | Да - с ограничения | Protocol Version: 0104, MAIN: 3001-1093-1D08, HMI:2001-C03E
PRAMAC | 420P050 | 50 | 50 | 3 | AC-Батериен инвертор | Да - с ограничения | FW-Version 310-01-09-11-S
PRAMAC | 421P050 | 50 | 50 | 3 | AC-Батериен инвертор | Да - с ограничения | FW-Version 310-01-09-11-S
PRAMAC | 422P050 | 50 | 50 | 3 | AC-Батериен инвертор | Да - с ограничения | FW-Version 012-00-01-04-S
PRAMAC | 420P088 | 88 | 88 | 3 | AC-Батериен инвертор | Да - с ограничения | FW-Version 310-01-09-11-S
PRAMAC | 421P100 | 88 | 88 | 3 | AC-Батериен инвертор | Да - с ограничения | FW-Version 310-01-09-11-S
PRAMAC | 422P090 | 90 | 90 | 3 | AC-Батериен инвертор | Да - с ограничения | FW-Version 012-00-01-04-S
PRAMAC | 423P090 | 90 | 90 | 3 | AC-Батериен инвертор | Да - с ограничения | FW-Version 012-00-01-04-S
PYLONTECH | FH3X-8K-HY-3P-10 | 8 | 8 | 3 | Хибриден инвертор | Да - с ограничения | PCS: V1.0.8.10 BMS: V09 Dongle: FCM360WAAM DR13A01_OCPU_PYLON_IOT_1.1.5B250807
PYLONTECH | FH3X-8K-HY-3P-15 | 8 | 8 | 3 | Хибриден инвертор | Да - с ограничения | PCS: V1.0.8.10 BMS: V09 Dongle: FCM360WAAM DR13A01_OCPU_PYLON_IOT_1.1.5B250807
PYLONTECH | FH3X-8K-HY-3P-20 | 8 | 8 | 3 | Хибриден инвертор | Да - с ограничения | PCS: V1.0.8.10 BMS: V09 Dongle: FCM360WAAM DR13A01_OCPU_PYLON_IOT_1.1.5B250807
PYLONTECH | FH3X-8K-HY-3P-25 | 8 | 8 | 3 | Хибриден инвертор | Да - с ограничения | PCS: V1.0.8.10 BMS: V09 Dongle: FCM360WAAM DR13A01_OCPU_PYLON_IOT_1.1.5B250807
PYLONTECH | FH3X-8K-HY-3P-30 | 8 | 8 | 3 | Хибриден инвертор | Да - с ограничения | PCS: V1.0.8.10 BMS: V09 Dongle: FCM360WAAM DR13A01_OCPU_PYLON_IOT_1.1.5B250807
PYLONTECH | FH3X-8K-HY-3P-35 | 8 | 8 | 3 | Хибриден инвертор | Да - с ограничения | PCS: V1.0.8.10 BMS: V09 Dongle: FCM360WAAM DR13A01_OCPU_PYLON_IOT_1.1.5B250807
PYLONTECH | FH3X-10K-HY-3P-10 | 10 | 10 | 3 | Хибриден инвертор | Да - с ограничения | PCS: V1.0.8.10 BMS: V09 Dongle: FCM360WAAM DR13A01_OCPU_PYLON_IOT_1.1.5B250807
PYLONTECH | FH3X-10K-HY-3P-15 | 10 | 10 | 3 | Хибриден инвертор | Да - с ограничения | PCS: V1.0.8.10 BMS: V09 Dongle: FCM360WAAM DR13A01_OCPU_PYLON_IOT_1.1.5B250807
PYLONTECH | FH3X-10K-HY-3P-20 | 10 | 10 | 3 | Хибриден инвертор | Да - с ограничения | PCS: V1.0.8.10 BMS: V09 Dongle: FCM360WAAM DR13A01_OCPU_PYLON_IOT_1.1.5B250807
PYLONTECH | FH3X-10K-HY-3P-25 | 10 | 10 | 3 | Хибриден инвертор | Да - с ограничения | PCS: V1.0.8.10 BMS: V09 Dongle: FCM360WAAM DR13A01_OCPU_PYLON_IOT_1.1.5B250807
PYLONTECH | FH3X-10K-HY-3P-30 | 10 | 10 | 3 | Хибриден инвертор | Да - с ограничения | PCS: V1.0.8.10 BMS: V09 Dongle: FCM360WAAM DR13A01_OCPU_PYLON_IOT_1.1.5B250807
PYLONTECH | FH3X-10K-HY-3P-35 | 10 | 10 | 3 | Хибриден инвертор | Да - с ограничения | PCS: V1.0.8.10 BMS: V09 Dongle: FCM360WAAM DR13A01_OCPU_PYLON_IOT_1.1.5B250807
PYLONTECH | FH3X-12K-HY-3P-10 | 12 | 12 | 3 | Хибриден инвертор | Да - с ограничения | PCS: V1.0.8.10 BMS: V09 Dongle: FCM360WAAM DR13A01_OCPU_PYLON_IOT_1.1.5B250807
PYLONTECH | FH3X-12K-HY-3P-15 | 12 | 12 | 3 | Хибриден инвертор | Да - с ограничения | PCS: V1.0.8.10 BMS: V09 Dongle: FCM360WAAM DR13A01_OCPU_PYLON_IOT_1.1.5B250807
PYLONTECH | FH3X-12K-HY-3P-20 | 12 | 12 | 3 | Хибриден инвертор | Да - с ограничения | PCS: V1.0.8.10 BMS: V09 Dongle: FCM360WAAM DR13A01_OCPU_PYLON_IOT_1.1.5B250807
PYLONTECH | FH3X-12K-HY-3P-25 | 12 | 12 | 3 | Хибриден инвертор | Да - с ограничения | PCS: V1.0.8.10 BMS: V09 Dongle: FCM360WAAM DR13A01_OCPU_PYLON_IOT_1.1.5B250807
PYLONTECH | FH3X-12K-HY-3P-30 | 12 | 12 | 3 | Хибриден инвертор | Да - с ограничения | PCS: V1.0.8.10 BMS: V09 Dongle: FCM360WAAM DR13A01_OCPU_PYLON_IOT_1.1.5B250807
PYLONTECH | FH3X-12K-HY-3P-35 | 12 | 12 | 3 | Хибриден инвертор | Да - с ограничения | PCS: V1.0.8.10 BMS: V09 Dongle: FCM360WAAM DR13A01_OCPU_PYLON_IOT_1.1.5B250807
PYLONTECH | FH3X-15K-HY-3P-10 | 15 | 15 | 3 | Хибриден инвертор | Да - с ограничения | PCS: V1.0.8.10 BMS: V09 Dongle: FCM360WAAM DR13A01_OCPU_PYLON_IOT_1.1.5B250807
PYLONTECH | FH3X-15K-HY-3P-15 | 15 | 15 | 3 | Хибриден инвертор | Да - с ограничения | PCS: V1.0.8.10 BMS: V09 Dongle: FCM360WAAM DR13A01_OCPU_PYLON_IOT_1.1.5B250807
PYLONTECH | FH3X-15K-HY-3P-20 | 15 | 15 | 3 | Хибриден инвертор | Да - с ограничения | PCS: V1.0.8.10 BMS: V09 Dongle: FCM360WAAM DR13A01_OCPU_PYLON_IOT_1.1.5B250807
PYLONTECH | FH3X-15K-HY-3P-25 | 15 | 15 | 3 | Хибриден инвертор | Да - с ограничения | PCS: V1.0.8.10 BMS: V09 Dongle: FCM360WAAM DR13A01_OCPU_PYLON_IOT_1.1.5B250807
PYLONTECH | FH3X-15K-HY-3P-30 | 15 | 15 | 3 | Хибриден инвертор | Да - с ограничения | PCS: V1.0.8.10 BMS: V09 Dongle: FCM360WAAM DR13A01_OCPU_PYLON_IOT_1.1.5B250807
PYLONTECH | FH3X-15K-HY-3P-35 | 15 | 15 | 3 | Хибриден инвертор | Да - с ограничения | PCS: V1.0.8.10 BMS: V09 Dongle: FCM360WAAM DR13A01_OCPU_PYLON_IOT_1.1.5B250807
Q Cells | Q.VOLT-P3.0S-X | 3 | 3.3 | 1 | Фотоволтаичен инвертор | Да - <= 16A система
Q Cells | Q.VOLT-P3.6S-X | 3.68 | 3.68 | 1 | Фотоволтаичен инвертор | Да - <= 16A система
Q Cells | Q.VOLT H5.0 T-F | 5 | 5.5 | 3 | Хибриден инвертор | Да - с ограничения | 1.96 (Master)
Q Cells | Q.Volt HYB-G3 5.0 kW 3P | 5 | 5.5 | 3 | Хибриден инвертор | ДА
Q Cells | Q.Volt HYB-G3 5.0 kW 3P-D | 5 | 5.5 | 3 | Хибриден инвертор | ДА
Q Cells | Q.VOLT-P5T-X | 5 | 5.5 | 3 | Фотоволтаичен инвертор | ДА
Q Cells | Q.VOLT H6.0 T-F | 6 | 6.6 | 3 | Хибриден инвертор | Да - с ограничения | 1.96 (Master)
Q Cells | Q.Volt HYB-G3 6.0 kW 3P | 6 | 6.6 | 3 | Хибриден инвертор | ДА
Q Cells | Q.Volt HYB-G3 6.0 kW 3P-D | 6 | 6.6 | 3 | Хибриден инвертор | ДА
Q Cells | Q.VOLT-P6T-X | 6 | 6.6 | 3 | Фотоволтаичен инвертор | ДА
Q Cells | Q.VOLT H8.0 T-F | 8 | 8.8 | 3 | Хибриден инвертор | Да - с ограничения | 1.96 (Master)
Q Cells | Q.Volt HYB-G3 8.0 kW 3P | 8 | 8.8 | 3 | Хибриден инвертор | ДА
Q Cells | Q.Volt HYB-G3 8.0 kW 3P-D | 8 | 8.8 | 3 | Хибриден инвертор | ДА
Q Cells | Q.VOLT-P8T-X | 8 | 8.8 | 3 | Фотоволтаичен инвертор | ДА
Q Cells | Q.VOLT H10.0 T-F | 10 | 11 | 3 | Хибриден инвертор | Да - с ограничения | 1.96 (Master)
Q Cells | Q.Volt HYB-G3 10.0 kW 3P | 10 | 11 | 3 | Хибриден инвертор | ДА
Q Cells | Q.Volt HYB-G3 10.0 kW 3P-D | 10 | 11 | 3 | Хибриден инвертор | ДА
Q Cells | Q.VOLT-P10T-X | 10 | 11 | 3 | Фотоволтаичен инвертор | ДА
Q Cells | Q.VOLT H12.0 T-F | 12 | 13.2 | 3 | Хибриден инвертор | Да - с ограничения | 1.96 (Master)
Q Cells | Q.Volt HYB-G3 12.0 kW 3P | 12 | 13.2 | 3 | Хибриден инвертор | ДА
Q Cells | Q.Volt HYB-G3 12.0 kW 3P-D | 12 | 13.2 | 3 | Хибриден инвертор | ДА
Q Cells | Q.VOLT-P12T-X | 12 | 13.2 | 3 | Фотоволтаичен инвертор | ДА
Q Cells | Q.Volt HYB-G3 15.0 kW 3P | 15 | 15 | 3 | Хибриден инвертор | ДА
Q Cells | Q.Volt HYB-G3 15.0 kW 3P-D | 15 | 15 | 3 | Хибриден инвертор | ДА
Q Cells | Q.VOLT-P15T-X | 15 | 15 | 3 | Фотоволтаичен инвертор | ДА
Q Cells | Q.VOLT-P17T-X | 17 | 18.7 | 3 | Фотоволтаичен инвертор | ДА
Q Cells | Q.VOLT-P20T-X | 20 | 22 | 3 | Фотоволтаичен инвертор | ДА
Q Cells | Q.VOLT-P25T-X | 25 | 27.5 | 3 | Фотоволтаичен инвертор | ДА
Q Cells | Q.VOLT-P30T-X | 30 | 30 | 3 | Фотоволтаичен инвертор | ДА
Q Cells | Q.VOLT-P40T-X | 40 | 44 | 3 | Фотоволтаичен инвертор | ДА
Q Cells | Q.VOLT-P50T-X | 50 | 55 | 3 | Фотоволтаичен инвертор | ДА
Q Cells | Q.VOLT-P60T-X | 60 | 66 | 3 | Фотоволтаичен инвертор | ДА
RCT Power GmbH | Power Inverter 4.0 | 4 | 6.3 | 3 | Фотоволтаичен инвертор | ДА
RCT Power GmbH | Power Inverter 6.0 | 6 | 6.3 | 3 | Фотоволтаичен инвертор | ДА
RCT Power GmbH | Power Storage AC 4.0 | 4 | 6.3 | 3 | AC-Батериен инвертор | ДА
RCT Power GmbH | Power Storage AC 6.0 | 6 | 6.3 | 3 | AC-Батериен инвертор | ДА
RCT Power GmbH | Power Storage DC 4.0 | 4 | 6.3 | 3 | Хибриден инвертор | ДА
RCT Power GmbH | Power Storage DC 6.0 | 6 | 6.3 | 3 | Хибриден инвертор | ДА
RCT Power GmbH | Power Storage DC 10.0 | 9.9 | 10.5 | 3 | Хибриден инвертор | ДА
RCT Power GmbH | Power Storage DC 8.0 | 8 | 10.5 | 3 | Хибриден инвертор | ДА
RECO | RHT-4K-25 | 4 | 4.4 | 3 | Хибриден инвертор | Да - с ограничения | slave version: 27.52.04.00 SW Version(Country Setting): V1.07
RECO | RHT-5K-25 | 5 | 5.5 | 3 | Хибриден инвертор | Да - с ограничения | slave version: 27.52.04.00 SW Version(Country Setting): V1.07
RECO | RHT-6K-25 | 6 | 6.6 | 3 | Хибриден инвертор | Да - с ограничения | slave version: 27.52.04.00 SW Version(Country Setting): V1.07
RECO | RHT-8K-25 | 8 | 8.8 | 3 | Хибриден инвертор | Да - с ограничения | slave version: 27.52.04.00 SW Version(Country Setting): V1.07
RECO | RHT-10K-25 | 10 | 11 | 3 | Хибриден инвертор | Да - с ограничения | slave version: 27.52.04.00 SW Version(Country Setting): V1.07
RECO | RHT-10K-40 | 10 | 11 | 3 | Хибриден инвертор | Да - с ограничения | slave version: 27.52.04.00 SW Version(Country Setting): V1.07
RECO | RHT-12K-25 | 12 | 13.2 | 3 | Хибриден инвертор | Да - с ограничения | slave version: 27.52.04.00 SW Version(Country Setting): V1.07
RECO | RHT-12K-40 | 12 | 13.2 | 3 | Хибриден инвертор | Да - с ограничения | slave version: 27.52.04.00 SW Version(Country Setting): V1.07
RECO | RHT-15K-40 | 15 | 16.5 | 3 | Хибриден инвертор | Да - с ограничения | slave version: 27.52.04.00 SW Version(Country Setting): V1.07
RECO | RHT-20K-40 | 20 | 22 | 3 | Хибриден инвертор | Да - с ограничения | slave version: 27.52.04.00 SW Version(Country Setting): V1.07
REFUsol | REFUstore 50K | 50 | 50 | 3 | AC-Батериен инвертор | Да - с ограничения | FW-Version 310-01-09-11-S
REFUsol | REFUstore 88K | 88 | 88 | 3 | AC-Батериен инвертор | Да - с ограничения | FW-Version 310-01-09-11-S
REFUsol | REFUstore 100K | 100 | 100 | 3 | AC-Батериен инвертор | Да - само за лична употреба
RENAC | N3-HV-5.0 | 5 | 5.5 | 3 | Хибриден инвертор | Да - с ограничения | V1.05
RENAC | N3-HV-6.0 | 6 | 6.6 | 3 | Хибриден инвертор | Да - с ограничения | V1.05
RENAC | N3-HV-8.0 | 8 | 8.8 | 3 | Хибриден инвертор | Да - с ограничения | V1.05
RENAC | N3-HV-10.0 | 10 | 11 | 3 | Хибриден инвертор | Да - с ограничения | V1.05
RENON POWER | R-IFH05-EU03 | 5 | 5.5 | 3 | Хибриден инвертор | Да - с ограничения | V1.05
RENON POWER | R-IFH06-EU03 | 6 | 6.6 | 3 | Хибриден инвертор | Да - с ограничения | V1.05
RENON POWER | R-IFH08-EU03 | 8 | 8.8 | 3 | Хибриден инвертор | Да - с ограничения | V1.05
RENON POWER | R-IFH10-EU03 | 10 | 11 | 3 | Хибриден инвертор | Да - с ограничения | V1.05
RUNHOOD | F2400-EU | 2.4 | 2.4 | 1 | Хибриден инвертор | Да - с ограничения | EMS:V1.25, Communication Module:V1.25, Power Module:V131, BMS:V1.09
SAJ | HS3-3K-T2-G-PX | 3 | 3.3 | 3 | Хибриден инвертор | ДА
SAJ | HS3-3K-T2-W-PX | 3 | 3.3 | 3 | Хибриден инвертор | ДА
SAJ | HS3-4K-T2-G-PX | 4 | 4.4 | 3 | Хибриден инвертор | ДА
SAJ | HS3-4K-T2-W-PX | 4 | 4.4 | 3 | Хибриден инвертор | ДА
SAJ | H2-5K-T2 | 5 | 5.5 | 3 | Хибриден инвертор | Да - с ограничения | FW-Version V4.023 ; Ländersetup: V1.012 Österreich Tor Erzeuger
SAJ | HS2-5K-T2-X | 5 | 5.5 | 3 | Хибриден инвертор | Да - с ограничения | FW-Version V4.023 ; Ländersetup: V1.012 Österreich Tor Erzeuger
SAJ | HS3-5K-T2-G-PX | 5 | 5.5 | 3 | Хибриден инвертор | ДА
SAJ | HS3-5K-T2-W-PX | 5 | 5.5 | 3 | Хибриден инвертор | ДА
SAJ | H2-6K-T2 | 6 | 6.6 | 3 | Хибриден инвертор | Да - с ограничения | FW-Version V4.023 ; Ländersetup: V1.012 Österreich Tor Erzeuger
SAJ | HS2-6K-T2-X | 6 | 6.6 | 3 | Хибриден инвертор | Да - с ограничения | FW-Version V4.023 ; Ländersetup: V1.012 Österreich Tor Erzeuger
SAJ | HS3-6K-T2-G-PX | 6 | 6.6 | 3 | Хибриден инвертор | ДА
SAJ | HS3-6K-T2-W-PX | 6 | 6.6 | 3 | Хибриден инвертор | ДА
SAJ | H2-8K-T2 | 8 | 8.8 | 3 | Хибриден инвертор | Да - с ограничения | FW-Version V4.023 ; Ländersetup: V1.012 Österreich Tor Erzeuger
SAJ | HS2-8K-T2-X | 8 | 8.8 | 3 | Хибриден инвертор | Да - с ограничения | FW-Version V4.023 ; Ländersetup: V1.012 Österreich Tor Erzeuger
SAJ | HS3-8K-T2-G-PX | 8 | 8.8 | 3 | Хибриден инвертор | ДА
SAJ | HS3-8K-T2-W-PX | 8 | 8.8 | 3 | Хибриден инвертор | ДА
SAJ | H2-10K-T2 | 10 | 11 | 3 | Хибриден инвертор | Да - с ограничения | FW-Version V4.023 ; Ländersetup: V1.012 Österreich Tor Erzeuger
SAJ | H2-10K-T3 | 10 | 11 | 3 | Хибриден инвертор | ДА
SAJ | HS2-10K-T2-X | 10 | 11 | 3 | Хибриден инвертор | Да - с ограничения | FW-Version V4.023 ; Ländersetup: V1.012 Österreich Tor Erzeuger
SAJ | HS3-10K-T2-G-PX | 10 | 11 | 3 | Хибриден инвертор | ДА
SAJ | HS3-10K-T2-W-PX | 10 | 11 | 3 | Хибриден инвертор | ДА
SAJ | HS3-12K-T2-G-PX | 12 | 12 | 3 | Хибриден инвертор | ДА
SAJ | HS3-12K-T2-W-PX | 12 | 12 | 3 | Хибриден инвертор | ДА
SAJ | H2-12K-T3 | 12 | 13.2 | 3 | Хибриден инвертор | ДА
SAJ | H2-15K-T2 | 15 | 16.5 | 3 | Хибриден инвертор | ДА
SAJ | H2-15K-T3 | 15 | 16.5 | 3 | Хибриден инвертор | ДА
SAJ | R6-15K-T2-32 | 15 | 16.5 | 3 | Фотоволтаичен инвертор | ДА
SAJ | R6-17K-T2-32 | 17 | 18.7 | 3 | Фотоволтаичен инвертор | ДА
SAJ | H2-20K-T2 | 20 | 22 | 3 | Хибриден инвертор | ДА
SAJ | H2-20K-T3 | 20 | 22 | 3 | Хибриден инвертор | ДА
SAJ | R6-20K-T2-32 | 20 | 22 | 3 | Фотоволтаичен инвертор | ДА
SAJ | R6-22K-T2-32 | 22 | 24.2 | 3 | Фотоволтаичен инвертор | ДА
SAJ | H2-25K-T3-BE | 25 | 25 | 3 | Хибриден инвертор | ДА
SAJ | H2-25K-T3 | 25 | 27.5 | 3 | Хибриден инвертор | ДА
SAJ | R6-25K-T2-32 | 25 | 27.5 | 3 | Фотоволтаичен инвертор | ДА
SAJ | R6-25K-T3-32 | 25 | 27.5 | 3 | Фотоволтаичен инвертор | ДА
SAJ | H2-30K-T3-DE | 29.99 | 29.99 | 3 | Хибриден инвертор | ДА
SAJ | CHS2-29.9K-T4-X | 29.999 | 29.999 | 3 | Хибриден инвертор | Да - с ограничения | (ARM): V1.912 (DSP): V5.804
SAJ | CHS2-30K-T4-X | 30 | 33 | 3 | Хибриден инвертор | Да - с ограничения | (ARM): V1.912 (DSP): V5.804
SAJ | H2-30K-T3 | 30 | 33 | 3 | Хибриден инвертор | ДА
SAJ | R6-30K-T3-32 | 30 | 33 | 3 | Фотоволтаичен инвертор | ДА
SAJ | R6-33K-T3-32 | 33 | 36.3 | 3 | Фотоволтаичен инвертор | ДА
SAJ | R6-36K-T3-32 | 36 | 39.6 | 3 | Фотоволтаичен инвертор | ДА
SAJ | R6-36K-T4-32 | 36 | 39.6 | 3 | Фотоволтаичен инвертор | ДА
SAJ | CHS2-40K-T5-X | 40 | 44 | 3 | Хибриден инвертор | Да - с ограничения | (ARM): V1.912 (DSP): V5.804
SAJ | R6-40K-T4-32 | 40 | 44 | 3 | Фотоволтаичен инвертор | ДА
SAJ | CHS2-50K-T6-X | 50 | 55 | 3 | Хибриден инвертор | Да - с ограничения | (ARM): V1.912 (DSP): V5.804
SAJ | R6-50K-T4-32 | 50 | 55 | 3 | Фотоволтаичен инвертор | ДА
SAJ | CHS2-63K-T6-X | 63 | 63 | 3 | Хибриден инвертор | Да - с ограничения | (ARM): V1.912 (DSP): V5.804
SAKO | SKY300M1-EU-230 | 0.3 | 0.3 | 1 | Фотоволтаичен инвертор | Да - <= 800W система
SAKO | SKY400M1-EU-230 | 0.4 | 0.4 | 1 | Фотоволтаичен инвертор | Да - <= 800W система
SAKO | SKY500M1-EU-230 | 0.5 | 0.5 | 1 | Фотоволтаичен инвертор | Да - <= 800W система
SAKO | ESS-600W-A | 0.6 | 0.6 | 1 | Хибриден инвертор | Да - <= 800W система
SAKO | ESS-600W-B | 0.6 | 0.6 | 1 | Хибриден инвертор | Да - <= 800W система
SAKO | ESS-600W-C | 0.6 | 0.6 | 1 | Хибриден инвертор | Да - <= 800W система
SAKO | ESS-600W-D | 0.6 | 0.6 | 1 | Хибриден инвертор | Да - <= 800W система
SAKO | SKY600M1-EU-230 | 0.6 | 0.6 | 1 | Фотоволтаичен инвертор | Да - <= 800W система
SAKO | ESS-800W-A | 0.8 | 0.8 | 1 | Хибриден инвертор | Да - <= 800W система
SAKO | ESS-800W-B | 0.8 | 0.8 | 1 | Хибриден инвертор | Да - <= 800W система
SAKO | ESS-800W-C | 0.8 | 0.8 | 1 | Хибриден инвертор | Да - <= 800W система
SAKO | ESS-800W-D | 0.8 | 0.8 | 1 | Хибриден инвертор | Да - <= 800W система
SAKO | SKY800M1-EU-230 | 0.8 | 0.8 | 1 | Фотоволтаичен инвертор | Да - <= 800W система
SAX | HOME plus-2-8-4-230 | 3.68 | 3.68 | 1 | AC-Батериен инвертор | Да - <= 16A система, с ограничения | Master version: 54 Slave Version: 12 Gateway 50
SAX | HOME-2-6-4-230 | 3.68 | 3.68 | 1 | AC-Батериен инвертор | Да - <= 16A система, с ограничения | Master version: 54 Slave Version: 12 Gateway 50
SENMARCK ENERGY | Guard Plus-8KH3 | 8 | 8.8 | 3 | Хибриден инвертор | Да - с ограничения | DSP2: V1.2.1 ; DSP: V2.1.12 ; ARM: V1.8.23
SENMARCK ENERGY | Guard Plus-10KH3 | 10 | 11 | 3 | Хибриден инвертор | Да - с ограничения | DSP2: V1.2.1 ; DSP: V2.1.12 ; ARM: V1.8.23
SENMARCK ENERGY | Guard Plus-12KH3 | 12 | 13.2 | 3 | Хибриден инвертор | Да - с ограничения | DSP2: V1.2.1 ; DSP: V2.1.12 ; ARM: V1.8.23
SHEENPLUS | SP_HYB-T_04K | 4 | 4.4 | 3 | Хибриден инвертор | Да - с ограничения | slave version: 27.52.04.00 SW Version(Country Setting): V1.07
SHEENPLUS | SP_HYB-T_05K | 5 | 5.5 | 3 | Хибриден инвертор | Да - с ограничения | slave version: 27.52.04.00 SW Version(Country Setting): V1.07
SHEENPLUS | SP_HYB-T_06K | 6 | 6.6 | 3 | Хибриден инвертор | Да - с ограничения | slave version: 27.52.04.00 SW Version(Country Setting): V1.07
SHEENPLUS | SP_HYB-T_08K | 8 | 8.8 | 3 | Хибриден инвертор | Да - с ограничения | slave version: 27.52.04.00 SW Version(Country Setting): V1.07
SHEENPLUS | SP_HYB-T_10K | 10 | 11 | 3 | Хибриден инвертор | Да - с ограничения | slave version: 27.52.04.00 SW Version(Country Setting): V1.07
SHEENPLUS | SP_HYB-T_10K-25 | 10 | 11 | 3 | Хибриден инвертор | Да - с ограничения | slave version: 27.52.04.00 SW Version(Country Setting): V1.07
SHEENPLUS | SP_HYB-T_12K | 12 | 13.2 | 3 | Хибриден инвертор | Да - с ограничения | slave version: 27.52.04.00 SW Version(Country Setting): V1.07
SHEENPLUS | SP_HYB-T_12K-25 | 12 | 13.2 | 3 | Хибриден инвертор | Да - с ограничения | slave version: 27.52.04.00 SW Version(Country Setting): V1.07
SHEENPLUS | SP_HYB-T_15K | 15 | 16.5 | 3 | Хибриден инвертор | Да - с ограничения | slave version: 27.52.04.00 SW Version(Country Setting): V1.07
SHEENPLUS | SP_HYB-T_20K | 20 | 22 | 3 | Хибриден инвертор | Да - с ограничения | slave version: 27.52.04.00 SW Version(Country Setting): V1.07
Shenzhen Elecod Electric Co.,Ltd. | Monet-100AC | 100 | 110 | 3 | AC-Батериен инвертор | Да - с ограничения | ARM Version 12.33.3 BMS Version 3 DSP Version 5.201.5 CPLD Version 2
Shenzhen Elecod Electric Co.,Ltd. | Monet-100AC(IP65) | 100 | 110 | 3 | AC-Батериен инвертор | Да - с ограничения | ARM Version 12.33.3 BMS Version 3 DSP Version 5.201.5 CPLD Version 2
Shenzhen Elecod Electric Co.,Ltd. | Monet-125AC | 125 | 137.5 | 3 | AC-Батериен инвертор | Да - с ограничения | ARM Version 12.33.3 BMS Version 3 DSP Version 5.201.5 CPLD Version 2
Shenzhen Elecod Electric Co.,Ltd. | Monet-125AC(IP65) | 125 | 137.5 | 3 | AC-Батериен инвертор | Да - с ограничения | ARM Version 12.33.3 BMS Version 3 DSP Version 5.201.5 CPLD Version 2
Shenzhen Elecod Electric Co.,Ltd. | Monet-130AC | 130 | 143 | 3 | AC-Батериен инвертор | Да - с ограничения | ARM Version 12.33.3 BMS Version 3 DSP Version 5.201.5 CPLD Version 2
Shenzhen Elecod Electric Co.,Ltd. | Monet-130AC(IP65) | 130 | 143 | 3 | AC-Батериен инвертор | Да - с ограничения | ARM Version 12.33.3 BMS Version 3 DSP Version 5.201.5 CPLD Version 2
Shenzhen Enjoy | EPCS30-AM | 33 | 33 | 3 | AC-Батериен инвертор | Да - с ограничения | V200B000D350
Shenzhen Enjoy | EPCS50-AM | 55 | 55 | 3 | AC-Батериен инвертор | Да - с ограничения | V200B000D350
Shenzhen Enjoy | EPCS63-AM | 69.3 | 69.3 | 3 | AC-Батериен инвертор | Да - с ограничения | V200B000D350
Shenzhen Enjoy | EPCS80-AM | 88 | 88 | 3 | AC-Батериен инвертор | Да - с ограничения | V200B000D350
Shenzhen Enjoy | EPCS105-AM | 115.5 | 115.5 | 3 | AC-Батериен инвертор | Да - с ограничения | V200B000D350
Shenzhen Enjoy | EPCS105-AM-F | 115.5 | 115.5 | 3 | AC-Батериен инвертор | Да - с ограничения | V200B000D350
Shenzhen Enjoy | EPCS125-AM | 138 | 138 | 3 | AC-Батериен инвертор | Да - с ограничения | V200B000D350
Shenzhen Enjoy | EPCS125-AM2S-M | 138 | 138 | 3 | AC-Батериен инвертор | Да - с ограничения | V200B000D350
Shenzhen Enjoy | EPCS125-AM-F | 138 | 138 | 3 | AC-Батериен инвертор | Да - с ограничения | V200B000D350
Shineyoung | PC100KTL-AG | 100 | 110 | 3 | AC-Батериен инвертор | Да - с ограничения | Parameter table version:0.3.0 Product area and category:769 AC/DC/MON software version:1.1.126 AC/DC/MON FPGA software version:3.7.0 Ceritification version 100.3.17
Shineyoung | PC100KTL-AG1 | 100 | 110 | 3 | AC-Батериен инвертор | Да - с ограничения | Parameter table version:0.3.0 Product area and category:769 AC/DC/MON software version:1.1.126 AC/DC/MON FPGA software version:3.7.0 Ceritification version 100.3.17
Shineyoung | PC115KTL-AG | 115 | 126.5 | 3 | AC-Батериен инвертор | Да - с ограничения | Parameter table version:0.3.0 Product area and category:769 AC/DC/MON software version:1.1.126 AC/DC/MON FPGA software version:3.7.0 Ceritification version 100.3.17
Shineyoung | PC115KTL-AG1 | 115 | 126.5 | 3 | AC-Батериен инвертор | Да - с ограничения | Parameter table version:0.3.0 Product area and category:769 AC/DC/MON software version:1.1.126 AC/DC/MON FPGA software version:3.7.0 Ceritification version 100.3.17
Shineyoung | PC125KTL-AG | 125 | 137.5 | 3 | AC-Батериен инвертор | Да - с ограничения | Parameter table version:0.3.0 Product area and category:769 AC/DC/MON software version:1.1.126 AC/DC/MON FPGA software version:3.7.0 Ceritification version 100.3.17
Shineyoung | PC125KTL-AG1 | 125 | 137.5 | 3 | AC-Батериен инвертор | Да - с ограничения | Parameter table version:0.3.0 Product area and category:769 AC/DC/MON software version:1.1.126 AC/DC/MON FPGA software version:3.7.0 Ceritification version 100.3.17
Sigenergy | Sigen Hybrid 3.0 TP2 | 3 | 3.3 | 3 | Хибриден инвертор | Да - с ограничения | Firmware version: V100R001C10B013, Software version: V100R001C10B013
Sigenergy | Sigen Hybrid 4.0 TP2 | 4 | 4.4 | 3 | Хибриден инвертор | Да - с ограничения | Firmware version: V100R001C10B013, Software version: V100R001C10B013
SIGENERGY | Sigen Hybrid 5.0 TP (optional mit Sigen HomePro TP-L) | 5 | 5.5 | 3 | Хибриден инвертор | ДА
Sigenergy | Sigen Hybrid 5.0 TP2 | 5 | 5.5 | 3 | Хибриден инвертор | Да - с ограничения | Firmware version: V100R001C10B013, Software version: V100R001C10B013
SIGENERGY | Sigen PV Max 5.0 TP | 5 | 5.5 | 3 | Фотоволтаичен инвертор | ДА
SIGENERGY | SigenStor AC 5.0 TP (optional mit Sigen HomePro TP-L) | 5 | 5.5 | 3 | AC-Батериен инвертор | ДА
SIGENERGY | SigenStor EC 5.0 TP (optional mit Sigen HomePro TP-L) | 5 | 5.5 | 3 | Хибриден инвертор | ДА
SIGENERGY | Sigen Hybrid 6.0 TP (optional mit Sigen HomePro TP-L) | 6 | 6.6 | 3 | Хибриден инвертор | ДА
Sigenergy | Sigen Hybrid 6.0 TP2 | 6 | 6.6 | 3 | Хибриден инвертор | Да - с ограничения | Firmware version: V100R001C10B013, Software version: V100R001C10B013
SIGENERGY | Sigen PV Max 6.0 TP | 6 | 6.6 | 3 | Фотоволтаичен инвертор | ДА
SIGENERGY | SigenStor AC 6.0 TP (optional mit Sigen HomePro TP-L) | 6 | 6.6 | 3 | AC-Батериен инвертор | ДА
SIGENERGY | SigenStor EC 6.0 TP (optional mit Sigen HomePro TP-L) | 6 | 6.6 | 3 | Хибриден инвертор | ДА
SIGENERGY | Sigen Hybrid 8.0 TP (optional mit Sigen HomePro TP-L) | 8 | 8.8 | 3 | Хибриден инвертор | ДА
Sigenergy | Sigen Hybrid 8.0 TP2 | 8 | 8.8 | 3 | Хибриден инвертор | Да - с ограничения | Firmware version: V100R001C10B013, Software version: V100R001C10B013
SIGENERGY | Sigen PV Max 8.0 TP | 8 | 8.8 | 3 | Фотоволтаичен инвертор | ДА
SIGENERGY | SigenStor AC 8.0 TP (optional mit Sigen HomePro TP-L) | 8 | 8.8 | 3 | AC-Батериен инвертор | ДА
SIGENERGY | SigenStor EC 8.0 TP (optional mit Sigen HomePro TP-L) | 8 | 8.8 | 3 | Хибриден инвертор | ДА
SIGENERGY | Sigen Hybrid 10.0 TP (optional mit Sigen HomePro TP-L) | 10 | 11 | 3 | Хибриден инвертор | ДА
Sigenergy | Sigen Hybrid 10.0 TP2 | 10 | 11 | 3 | Хибриден инвертор | Да - с ограничения | Firmware version: V100R001C10B013, Software version: V100R001C10B013
SIGENERGY | Sigen PV Max 10,0 TP | 10 | 11 | 3 | Фотоволтаичен инвертор | ДА
SIGENERGY | SigenStor AC 10.0 TP (optional mit Sigen HomePro TP-L) | 10 | 11 | 3 | AC-Батериен инвертор | ДА
SIGENERGY | SigenStor EC 10.0 TP (optional mit Sigen HomePro TP-L) | 10 | 11 | 3 | Хибриден инвертор | ДА
SIGENERGY | Sigen Hybrid 12.0 TP (optional mit Sigen HomePro TP-L) | 12 | 13.2 | 3 | Хибриден инвертор | ДА
Sigenergy | Sigen Hybrid 12.0 TP2 | 12 | 13.2 | 3 | Хибриден инвертор | Да - с ограничения | Firmware version: V100R001C10B013, Software version: V100R001C10B013
SIGENERGY | Sigen PV Max 12.0 TP | 12 | 13.2 | 3 | Фотоволтаичен инвертор | ДА
SIGENERGY | SigenStor AC 12.0 TP (optional mit Sigen HomePro TP-L) | 12 | 13.2 | 3 | AC-Батериен инвертор | ДА
SIGENERGY | SigenStor EC 12.0 TP (optional mit Sigen HomePro TP-L) | 12 | 13.2 | 3 | Хибриден инвертор | ДА
SIGENERGY | Sigen Hybrid 15.0 TP (optional mit Sigen HomePro TP-L) | 15 | 16.5 | 3 | Хибриден инвертор | ДА
SIGENERGY | Sigen PV Max 15.0 TP | 15 | 16.5 | 3 | Фотоволтаичен инвертор | ДА
SIGENERGY | SigenStor AC 15.0 TP (optional mit Sigen HomePro TP-L) | 15 | 16.5 | 3 | AC-Батериен инвертор | ДА
SIGENERGY | SigenStor EC 15.0 TP (optional mit Sigen HomePro TP-L) | 15 | 16.5 | 3 | Хибриден инвертор | ДА
SIGENERGY | Sigen Hybrid 17.0 TP (optional mit Sigen HomePro TP-L) | 17 | 18.7 | 3 | Хибриден инвертор | ДА
SIGENERGY | Sigen PV Max 17.0 TP | 17 | 18.7 | 3 | Фотоволтаичен инвертор | ДА
SIGENERGY | SigenStor AC 17.0 TP (optional mit Sigen HomePro TP-L) | 17 | 18.7 | 3 | AC-Батериен инвертор | ДА
SIGENERGY | SigenStor EC 17.0 TP (optional mit Sigen HomePro TP-L) | 17 | 18.7 | 3 | Хибриден инвертор | ДА
SIGENERGY | Sigen Hybrid 20.0 TP (optional mit Sigen HomePro TP-L) | 20 | 22 | 3 | Хибриден инвертор | ДА
SIGENERGY | Sigen PV Max 20.0 TP | 20 | 22 | 3 | Фотоволтаичен инвертор | ДА
SIGENERGY | SigenStor AC 20.0 TP (optional mit Sigen HomePro TP-L) | 20 | 22 | 3 | AC-Батериен инвертор | ДА
SIGENERGY | SigenStor EC 20.0 TP (optional mit Sigen HomePro TP-L) | 20 | 22 | 3 | Хибриден инвертор | ДА
SIGENERGY | Sigen Hybrid 25.0 TP (optional mit Sigen HomePro TP-L) | 25 | 27.5 | 3 | Хибриден инвертор | ДА
SIGENERGY | Sigen PV Max 25.0 TP | 25 | 27.5 | 3 | Фотоволтаичен инвертор | ДА
SIGENERGY | SigenStor AC 25.0 TP (optional mit Sigen HomePro TP-L) | 25 | 27.5 | 3 | AC-Батериен инвертор | ДА
SIGENERGY | SigenStor EC 25.0 TP (optional mit Sigen HomePro TP-L) | 25 | 27.5 | 3 | Хибриден инвертор | ДА
SIGENERGY | Sigen Hybrid 30.0 TP (optional mit Sigen HomePro TP-L) | 30 | 30 | 3 | Хибриден инвертор | ДА
SIGENERGY | Sigen PV Max 30.0 TP | 30 | 30 | 3 | Фотоволтаичен инвертор | ДА
SIGENERGY | SigenStor AC 30.0 TP (optional mit Sigen HomePro TP-L) | 30 | 30 | 3 | AC-Батериен инвертор | ДА
SIGENERGY | SigenStor EC 30.0 TP (optional mit Sigen HomePro TP-L) | 30 | 30 | 3 | Хибриден инвертор | ДА
Sigenergy | Sigen PV 50M1 | 50 | 55 | 3 | Фотоволтаичен инвертор | Да - с ограничения | V100R001C00
Sigenergy | Sigen PV 50M1-HYA | 50 | 55 | 3 | Хибриден инвертор | Да - с ограничения | V100R001C00
Sigenergy | Sigen PV 50M1-HYB | 50 | 55 | 3 | Хибриден инвертор | Да - с ограничения | V100R001C00
Sigenergy | Sigen PV 50M2 | 50 | 55 | 3 | Фотоволтаичен инвертор | Да - с ограничения | V100R001C00
Sigenergy | Sigen PV 50M2-HYA | 50 | 55 | 3 | Хибриден инвертор | Да - с ограничения | V100R001C00
Sigenergy | Sigen PV 50M2-HYB | 50 | 55 | 3 | Хибриден инвертор | Да - с ограничения | V100R001C00
Sigenergy | Sigen PV 60M1 | 60 | 66 | 3 | Фотоволтаичен инвертор | Да - с ограничения | V100R001C00
Sigenergy | Sigen PV 60M1-HYA | 60 | 66 | 3 | Хибриден инвертор | Да - с ограничения | V100R001C00
Sigenergy | Sigen PV 60M1-HYB | 60 | 66 | 3 | Хибриден инвертор | Да - с ограничения | V100R001C00
Sigenergy | Sigen PV 60M2 | 60 | 66 | 3 | Фотоволтаичен инвертор | Да - с ограничения | V100R001C00
Sigenergy | Sigen PV 60M2-HYA | 60 | 66 | 3 | Хибриден инвертор | Да - с ограничения | V100R001C00
Sigenergy | Sigen PV 60M2-HYB | 60 | 66 | 3 | Хибриден инвертор | Да - с ограничения | V100R001C00
Sigenergy | Sigen PV 80M1 | 80 | 88 | 3 | Фотоволтаичен инвертор | Да - с ограничения | V100R001C00
Sigenergy | Sigen PV 80M1-HYA | 80 | 88 | 3 | Хибриден инвертор | Да - с ограничения | V100R001C00
Sigenergy | Sigen PV 80M1-HYB | 80 | 88 | 3 | Хибриден инвертор | Да - с ограничения | V100R001C00
Sigenergy | Sigen PV 80M2 | 80 | 88 | 3 | Фотоволтаичен инвертор | Да - с ограничения | V100R001C00
Sigenergy | Sigen PV 80M2-HYA | 80 | 88 | 3 | Хибриден инвертор | Да - с ограничения | V100R001C00
Sigenergy | Sigen PV 80M2-HYB | 80 | 88 | 3 | Хибриден инвертор | Да - с ограничения | V100R001C00
Sigenergy | Sigen PV 100M1 | 100 | 110 | 3 | Фотоволтаичен инвертор | Да - с ограничения | V100R001C00
Sigenergy | Sigen PV 100M1-HYA | 100 | 110 | 3 | Хибриден инвертор | Да - с ограничения | V100R001C00
Sigenergy | Sigen PV 100M1-HYB | 100 | 110 | 3 | Хибриден инвертор | Да - с ограничения | V100R001C00
Sigenergy | Sigen PV 100M2 | 100 | 110 | 3 | Фотоволтаичен инвертор | Да - с ограничения | V100R001C00
Sigenergy | Sigen PV 100M2-HYA | 100 | 110 | 3 | Хибриден инвертор | Да - с ограничения | V100R001C00
Sigenergy | Sigen PV 100M2-HYB | 100 | 110 | 3 | Хибриден инвертор | Да - с ограничения | V100R001C00
Sigenergy | Sigen PV 110M1 | 110 | 121 | 3 | Фотоволтаичен инвертор | Да - с ограничения | V100R001C00
Sigenergy | Sigen PV 110M1-HYA | 110 | 121 | 3 | Хибриден инвертор | Да - с ограничения | V100R001C00
Sigenergy | Sigen PV 110M1-HYB | 110 | 121 | 3 | Хибриден инвертор | Да - с ограничения | V100R001C00
Sigenergy | Sigen PV 110M2 | 110 | 121 | 3 | Фотоволтаичен инвертор | Да - с ограничения | V100R001C00
Sigenergy | Sigen PV 110M2-HYA | 110 | 121 | 3 | Хибриден инвертор | Да - с ограничения | V100R001C00
Sigenergy | Sigen PV 110M2-HYB | 110 | 121 | 3 | Хибриден инвертор | Да - с ограничения | V100R001C00
Sigenergy | Sigen PV 125M1 | 125 | 137.5 | 3 | Фотоволтаичен инвертор | Да - с ограничения | V100R001C00
Sigenergy | Sigen PV 125M1-HYA | 125 | 137.5 | 3 | Хибриден инвертор | Да - с ограничения | V100R001C00
Sigenergy | Sigen PV 125M1-HYB | 125 | 137.5 | 3 | Хибриден инвертор | Да - с ограничения | V100R001C00
Sigenergy | Sigen PV 125M2 | 125 | 137.5 | 3 | Фотоволтаичен инвертор | Да - с ограничения | V100R001C00
Sigenergy | Sigen PV 125M2-HYA | 125 | 137.5 | 3 | Хибриден инвертор | Да - с ограничения | V100R001C00
Sigenergy | Sigen PV 125M2-HYB | 125 | 137.5 | 3 | Хибриден инвертор | Да - с ограничения | V100R001C00
Sigenergy | Sigen PV 150M1 | 150 | 150 | 3 | Фотоволтаичен инвертор | Да - с ограничения | V100R001C00
Sigenergy | Sigen PV 150M1-HYA | 150 | 150 | 3 | Хибриден инвертор | Да - с ограничения | V100R001C00
Sigenergy | Sigen PV 150M1-HYB | 150 | 150 | 3 | Хибриден инвертор | Да - с ограничения | V100R001C00
Sigenergy | Sigen PV 150M2 | 150 | 150 | 3 | Фотоволтаичен инвертор | Да - с ограничения | V100R001C00
Sigenergy | Sigen PV 150M2-HYA | 150 | 150 | 3 | Хибриден инвертор | Да - с ограничения | V100R001C00
Sigenergy | Sigen PV 150M2-HYB | 150 | 150 | 3 | Хибриден инвертор | Да - с ограничения | V100R001C00
SINENG | SN5.0HT | 5 | 5.5 | 3 | Хибриден инвертор | Да - с ограничения | DSP1 Boot Ver. 0000020006 DSP2 Boot Ver. 0000060000 DSP3 Boot Ver. 0000060000 DSP4 Boot Ver. – FPGA SW Ver. – Safety Para Ver: 0000025000 ARM SW Ver: 0000050000
SINENG | SN6.0HT | 6 | 6.6 | 3 | Хибриден инвертор | Да - с ограничения | DSP1 Boot Ver. 0000020006 DSP2 Boot Ver. 0000060000 DSP3 Boot Ver. 0000060000 DSP4 Boot Ver. – FPGA SW Ver. – Safety Para Ver: 0000025000 ARM SW Ver: 0000050000
SINENG | SN8.0HT | 8 | 8.8 | 3 | Хибриден инвертор | Да - с ограничения | DSP1 Boot Ver. 0000020006 DSP2 Boot Ver. 0000060000 DSP3 Boot Ver. 0000060000 DSP4 Boot Ver. – FPGA SW Ver. – Safety Para Ver: 0000025000 ARM SW Ver: 0000050000
SINENG | SN10HT | 10 | 11 | 3 | Хибриден инвертор | Да - с ограничения | DSP1 Boot Ver. 0000020006 DSP2 Boot Ver. 0000060000 DSP3 Boot Ver. 0000060000 DSP4 Boot Ver. – FPGA SW Ver. – Safety Para Ver: 0000025000 ARM SW Ver: 0000050000
SINENG | SN10HT-X | 10 | 11 | 3 | Хибриден инвертор | Да - с ограничения | DSP1 Boot Ver. 0000020006 DSP2 Boot Ver. 0000060000 DSP3 Boot Ver. 0000060000 DSP4 Boot Ver. – FPGA SW Ver. – Safety Para Ver: 0000025000 ARM SW Ver: 0000050000
SINENG | SN12HT | 12 | 13.2 | 3 | Хибриден инвертор | Да - с ограничения | DSP1 Boot Ver. 0000020006 DSP2 Boot Ver. 0000060000 DSP3 Boot Ver. 0000060000 DSP4 Boot Ver. – FPGA SW Ver. – Safety Para Ver: 0000025000 ARM SW Ver: 0000050000
SINENG | SN15HT | 15 | 16.5 | 3 | Хибриден инвертор | Да - с ограничения | DSP1 Boot Ver. 0000020006 DSP2 Boot Ver. 0000060000 DSP3 Boot Ver. 0000060000 DSP4 Boot Ver. – FPGA SW Ver. – Safety Para Ver: 0000025000 ARM SW Ver: 0000050000
SINENG | SN50PT | 50 | 55 | 3 | Фотоволтаичен инвертор | Да - с ограничения | DSP1 SW Ver,243000D03K DSP2 SW Ver,2430000030 DSP3 SW Ver,0000040000 Safety Para Ver,0000400000
SINENG | SN50PT-B | 50 | 55 | 3 | Фотоволтаичен инвертор | Да - с ограничения | DSP1 SW Ver,243000D03K DSP2 SW Ver,2430000030 DSP3 SW Ver,0000040000 Safety Para Ver,0000400000
SINENG | SN60PT | 60 | 66 | 3 | Фотоволтаичен инвертор | Да - с ограничения | DSP1 SW Ver,243000D03K DSP2 SW Ver,2430000030 DSP3 SW Ver,0000040000 Safety Para Ver,0000400000
Sinexcel | Isuna 10000T | 10 | 11 | 3 | Хибриден инвертор | Да - с ограничения | Version 1.001.1082 Protocol Version Number 107.01 Firmware Version-DCAC 2.10 Firmware Version-DCDC 2.06 Firmware Version-ARM 84.15 Firmware Version-CPLD 1.09
Sinexcel | Isuna 12000T | 12 | 13.2 | 3 | Хибриден инвертор | Да - с ограничения | Version 1.001.1082 Protocol Version Number 107.01 Firmware Version-DCAC 2.10 Firmware Version-DCDC 2.06 Firmware Version-ARM 84.15 Firmware Version-CPLD 1.09
Sinexcel | Isuna 15000T | 15 | 16.5 | 3 | Хибриден инвертор | Да - с ограничения | Version 1.001.1082 Protocol Version Number 107.01 Firmware Version-DCAC 2.10 Firmware Version-DCDC 2.06 Firmware Version-ARM 84.15 Firmware Version-CPLD 1.09
Sinexcel | Isuna 18000T | 18 | 19.8 | 3 | Хибриден инвертор | Да - с ограничения | Version 1.001.1082 Protocol Version Number 107.01 Firmware Version-DCAC 2.10 Firmware Version-DCDC 2.06 Firmware Version-ARM 84.15 Firmware Version-CPLD 1.09
Sinexcel | Isuna 20000T | 20 | 22 | 3 | Хибриден инвертор | Да - с ограничения | Version 1.001.1082 Protocol Version Number 107.01 Firmware Version-DCAC 2.10 Firmware Version-DCDC 2.06 Firmware Version-ARM 84.15 Firmware Version-CPLD 1.09
Sinexcel | PWS2-29M-EX | 29.9 | 29.9 | 3 | AC-Батериен инвертор | Да - само за лична употреба
Sinexcel | PWS2-29P-EX | 29.9 | 29.9 | 3 | Хибриден инвертор | ДА
Sinexcel | PWS2-30M-EX | 30 | 33 | 3 | AC-Батериен инвертор | Да - само за лична употреба
Sinexcel | PWS2-30P-EX | 30 | 33 | 3 | Хибриден инвертор | ДА
Sinexcel | PWS1-500KTL-EX-1M1 | 62.5 | 68.75 | 3 | AC-Батериен инвертор | ДА
Sinexcel | PWS1-500KTL-EX-1M8 | 62.5 | 68.75 | 3 | AC-Батериен инвертор | ДА
Sinexcel | PWS1-500KTL-EX-2M1 | 125 | 137.5 | 3 | AC-Батериен инвертор | ДА
Sinexcel | PWS1-500KTL-EX-2M4 | 125 | 137.5 | 3 | AC-Батериен инвертор | ДА
Sinexcel | PWS1-500KTL-EX-2M8 | 125 | 137.5 | 3 | AC-Батериен инвертор | ДА
Sinexcel | PWS1-500KTL-EX-3M1 | 187.5 | 206.25 | 3 | AC-Батериен инвертор | ДА
Sinexcel | PWS1-500KTL-EX-3M8 | 187.5 | 206.25 | 3 | AC-Батериен инвертор | ДА
SMA | Sunny Boy 1.5-1VL-40 | 1.5 | 1.5 | 1 | Фотоволтаичен инвертор | ДА
SMA | Sunny Boy 2.0-1VL-40 | 2 | 2 | 1 | Фотоволтаичен инвертор | ДА
SMA | Sunny Boy 2.5-1VL-40 | 2.5 | 2.5 | 1 | Фотоволтаичен инвертор | ДА
SMA | Sunny Boy STORAGE 2.5 | 2.5 | 2.5 | 1 | AC-Батериен инвертор | Да - само за лична употреба
SMA | Sunny Boy 3.0-1AV-41 | 3 | 3 | 1 | Фотоволтаичен инвертор | ДА
SMA | Sunny Tripower 3.0-3AV-40 | 3 | 3 | 3 | Фотоволтаичен инвертор | ДА
SMA | Sunny Boy 3.6-1AV-41 | 3.68 | 3.68 | 1 | Фотоволтаичен инвертор | ДА
SMA | Sunny Boy STORAGE 3.7-10 | 3.68 | 3.68 | 1 | AC-Батериен инвертор | Да - само за лична употреба
SMA | Sunny Tripower 4.0-3AV-40 | 4 | 4 | 3 | Фотоволтаичен инвертор | ДА
SMA | Sunny Island 6.0H | 4.6 | 4.6 | 1 | AC-Батериен инвертор | Да - само за лична употреба
SMA | Sunny Boy STORAGE 5.0-10 | 5 | 5 | 1 | AC-Батериен инвертор | Да - само за лична употреба
SMA | Sunny Tripower 5.0-3AV-40 | 5 | 5 | 3 | Фотоволтаичен инвертор | ДА
SMA | Sunny Boy STORAGE 6.0-10 | 6 | 6 | 1 | AC-Батериен инвертор | Да - само за лична употреба
SMA | Sunny Island 8.0H | 6 | 6 | 1 | AC-Батериен инвертор | Да - само за лична употреба
SMA | Sunny Tripower 6.0-3AV-40 | 6 | 6 | 3 | Фотоволтаичен инвертор | ДА
SMA | Sunny Tripower 8.0-3AV-40 | 8 | 8 | 3 | Фотоволтаичен инвертор | ДА
SMA | Sunny Tripower 10.0-3AV-40 | 10 | 10 | 3 | Фотоволтаичен инвертор | ДА
SMA | Sunny Tripower 12-50 | 12 | 12 | 3 | Фотоволтаичен инвертор | ДА
SMA | Sunny Tripower 15000TL-30 | 15 | 15 | 3 | Фотоволтаичен инвертор | ДА
SMA | Sunny Tripower 15-50 | 15 | 15 | 3 | Фотоволтаичен инвертор | ДА
SMA | Sunny Tripower 17000TL-30 | 17 | 17 | 3 | Фотоволтаичен инвертор | ДА
SMA | Sunny Tripower 20000TL-30 | 20 | 20 | 3 | Фотоволтаичен инвертор | ДА
SMA | Sunny Tripower 20-50 | 20 | 20 | 3 | Фотоволтаичен инвертор | ДА
SMA | Sunny Tripower 25000TL-30 | 25 | 25 | 3 | Фотоволтаичен инвертор | ДА
SMA | Sunny Tripower 25-50 | 25 | 25 | 3 | Фотоволтаичен инвертор | ДА
SMA | SI30-20 | 30 | 30 | 3 | AC-Батериен инвертор | ДА
SMA | STPS30-20 | 30 | 30 | 3 | AC-Батериен инвертор | ДА
SMA | SI50-20 | 50 | 50 | 3 | AC-Батериен инвертор | ДА
SMA | STPS50-20 | 50 | 50 | 3 | AC-Батериен инвертор | ДА
SMA | Sunny Tripower 50-40 | 50 | 50 | 3 | Фотоволтаичен инвертор | ДА
SMA | Sunny Tripower 50-41 | 50 | 50 | 3 | Фотоволтаичен инвертор | ДА
SMA | Sunny Tripower Storage 60 | 75 | 75 | 3 | AC-Батериен инвертор | Да - само за лична употреба
SMA | Sunny Tripower CORE2 110-60 | 110 | 110 | 3 | Фотоволтаичен инвертор | Да - с ограничения | 1.01.02.R
SOFAR | HYD 5KTL-3PH | 5 | 5.5 | 3 | Хибриден инвертор | Да - с ограничения | Firmware Version: V112351_51_51
SOFAR | HYD 6KTL-3PH | 6 | 6.6 | 3 | Хибриден инвертор | Да - с ограничения | Firmware Version: V112351_51_51
SOFAR | HYD 8KTL-3PH | 8 | 8.8 | 3 | Хибриден инвертор | Да - с ограничения | Firmware Version: V112351_51_51
SOFAR | HYD 10KTL-3PH | 10 | 11 | 3 | Хибриден инвертор | Да - с ограничения | Firmware Version: V112351_51_51
SOFAR | HYD 15KTL-3PH | 15 | 16.5 | 3 | Хибриден инвертор | Да - с ограничения | Firmware Version: V112351_51_51
SOFAR | HYD 20KTL-3PH | 20 | 22 | 3 | Хибриден инвертор | Да - с ограничения | Firmware Version: V112351_51_51
SOFAR | EBI 125K-R | 125 | 138 | 3 | AC-Батериен инвертор | Да - с ограничения | SW Version: V000001, DSP SW Version: V0.5.16
SOFAR | EBI 215K-R | 215 | 237 | 3 | AC-Батериен инвертор | Да - с ограничения | SW Version: V000001, DSP SW Version: V0.5.16
SolarEdge | SE2200H | 2.2 | 2.2 | 1 | Фотоволтаичен инвертор | ДА
SolarEdge | SE2200H SESTI | 2.2 | 2.2 | 1 | Хибриден инвертор | ДА
SolarEdge | SE3000H | 3 | 3 | 1 | Фотоволтаичен инвертор | ДА
SolarEdge | SE3000H SESTI | 3 | 3 | 1 | Хибриден инвертор | ДА
SolarEdge | SE3500H | 3.5 | 3.5 | 1 | Фотоволтаичен инвертор | ДА
SolarEdge | SE3500H SESTI | 3.5 | 3.5 | 1 | Хибриден инвертор | ДА
SolarEdge | SE3680H | 3.68 | 3.68 | 1 | Фотоволтаичен инвертор | ДА
SolarEdge | SE4000H | 4 | 4 | 1 | Фотоволтаичен инвертор | ДА
SolarEdge | SE4600H | 4.6 | 4.6 | 1 | Фотоволтаичен инвертор | ДА
SolarEdge | SE5000H | 5 | 5 | 1 | Фотоволтаичен инвертор | ДА
SolarEdge | SE5K | 5 | 5 | 3 | Фотоволтаичен инвертор | ДА
SolarEdge | SE5K-RWB | 5 | 5 | 3 | Фотоволтаичен инвертор | ДА
SolarEdge | SE5K-RWB48 | 5 | 5 | 3 | Хибриден инвертор | ДА
SolarEdge | SE5K-RWS | 5 | 5 | 3 | Хибриден инвертор | ДА
SolarEdge | SE6000H | 6 | 6 | 1 | Фотоволтаичен инвертор | ДА
SolarEdge | SE6K | 6 | 6 | 3 | Фотоволтаичен инвертор | ДА
SolarEdge | SE7K | 7 | 7 | 3 | Фотоволтаичен инвертор | ДА
SolarEdge | SE7K-RWB48 | 7 | 7 | 3 | Хибриден инвертор | ДА
SolarEdge | SE7K-RWS | 7 | 7 | 3 | Хибриден инвертор | ДА
SolarEdge | SE8K | 8 | 8 | 3 | Фотоволтаичен инвертор | ДА
SolarEdge | SE8K-RWB48 | 8 | 8 | 3 | Хибриден инвертор | ДА
SolarEdge | SE8K-RWS | 8 | 8 | 3 | Хибриден инвертор | ДА
SolarEdge | SE9K | 9 | 9 | 3 | Фотоволтаичен инвертор | ДА
SolarEdge | SE10K | 10 | 10 | 3 | Фотоволтаичен инвертор | ДА
SolarEdge | SE10K-RWB48 | 10 | 10 | 3 | Хибриден инвертор | ДА
SolarEdge | SE10K-RWS | 10 | 10 | 3 | Хибриден инвертор | ДА
SolarEdge | SE12,5K | 12.5 | 12.5 | 3 | Фотоволтаичен инвертор | ДА
SolarEdge | SE15K | 15 | 15 | 3 | Фотоволтаичен инвертор | ДА
SolarEdge | SE16K | 16 | 16 | 3 | Фотоволтаичен инвертор | ДА
SolarEdge | SE17K | 17 | 17 | 3 | Фотоволтаичен инвертор | ДА
SolarEdge | SE20K | 20 | 20 | 3 | Фотоволтаичен инвертор | ДА
SolarEdge | SE25K | 25 | 25 | 3 | Фотоволтаичен инвертор | ДА
SolarEdge | SE27.6K | 27.6 | 27.6 | 3 | Фотоволтаичен инвертор | ДА
SolarEdge | SE30K | 30 | 30 | 3 | Фотоволтаичен инвертор | ДА
SolarEdge | SE33.3K | 33.3 | 33.3 | 3 | Фотоволтаичен инвертор | ДА
Solaredge | PCS050 | 50 | 55 | 3 | AC-Батериен инвертор | Да - с ограничения | HMI_Version: V060B010D040 PCS Version: SW Version 1: V140B060D011, SW Version 2: V023B009D000
SolarEdge | SE55K | 55 | 55 | 3 | Фотоволтаичен инвертор | ДА
SolarEdge | SE66.6K | 66.6 | 66.6 | 3 | Фотоволтаичен инвертор | ДА
SolarEdge | SE82.8K | 82.8 | 82.8 | 3 | Фотоволтаичен инвертор | ДА
SolarEdge | SE90K | 90 | 90 | 3 | Фотоволтаичен инвертор | ДА
SolarEdge | SE100K | 100 | 100 | 3 | Фотоволтаичен инвертор | ДА
Solarinvert | BAT 600-24 | 0.46 | 0.511 | 1 | AC-Батериен инвертор | Да - <= 16A система, с ограничения | SW 76
Solarinvert | SOL 600-17 | 0.46 | 0.511 | 1 | Фотоволтаичен инвертор | Да - <= 16A система, с ограничения | SW 76
Solarinvert | WIN 600-12 | 0.47 | 0.54 | 1 | Инвертори за вятърна енергия | Да - <= 16A система, с ограничения | SW 76
Solarinvert | BAT 600-48 | 0.5 | 0.556 | 1 | AC-Батериен инвертор | Да - <= 16A система, с ограничения | SW 76
Solarinvert | WIN 600-24 | 0.48 | 0.57 | 1 | Инвертори за вятърна енергия | Да - <= 16A система, с ограничения | SW 76
Solarinvert | SOL 700-35 | 0.56 | 0.622 | 1 | Фотоволтаичен инвертор | Да - <= 16A система, с ограничения | SW 76
Solarinvert | SOL 900-60 | 0.74 | 0.822 | 1 | Фотоволтаичен инвертор | Да - <= 16A система, с ограничения | SW 76
Solarinvert | WIN 1000-160 | 0.81 | 0.9 | 1 | Инвертори за вятърна енергия | Да - <= 16A система, с ограничения | SW 76
Solarinvert | WIN 1000-24 | 0.78 | 0.9 | 1 | Инвертори за вятърна енергия | Да - <= 16A система, с ограничения | SW 76
Solarinvert | WIN 1000-48 | 0.8 | 0.9 | 1 | Инвертори за вятърна енергия | Да - <= 16A система, с ограничения | SW 76
Solarinvert | WIN 1200-24 | 0.93 | 1.07 | 1 | Инвертори за вятърна енергия | Да - <= 16A система, с ограничения | SW 76
Solarinvert | BAT 1200-24 | 0.98 | 1.089 | 1 | AC-Батериен инвертор | Да - <= 16A система, с ограничения | SW 76
Solarinvert | SOL 1200-60 | 1 | 1.111 | 1 | Фотоволтаичен инвертор | Да - <= 16A система, с ограничения | SW 76
Solarinvert | SOL 1200-90 | 1 | 1.111 | 1 | Фотоволтаичен инвертор | Да - <= 16A система, с ограничения | SW 76
Solarinvert | SOL 1300-35 | 1 | 1.111 | 1 | Фотоволтаичен инвертор | Да - <= 16A система, с ограничения | SW 76
Solarinvert | BAT 1200-48 | 1.06 | 1.178 | 1 | AC-Батериен инвертор | Да - <= 16A система, с ограничения | SW 76
Solarinvert | SOL 1500-90 | 1.27 | 1.411 | 1 | Фотоволтаичен инвертор | Да - <= 16A система, с ограничения | SW 76
Solarinvert | WIN 1500-48 | 1.18 | 1.47 | 1 | Инвертори за вятърна енергия | Да - <= 16A система, с ограничения | SW 76
Solarinvert | WIN 1600-120 | 1.29 | 1.5 | 1 | Инвертори за вятърна енергия | Да - <= 16A система, с ограничения | SW 76
Solarinvert | SOL 1600-60 | 1.36 | 1.511 | 1 | Фотоволтаичен инвертор | Да - <= 16A система, с ограничения | SW 76
Solarinvert | SOL 1800-35 | 1.5 | 1.667 | 1 | Фотоволтаичен инвертор | Да - <= 16A система, с ограничения | SW 76
Solarinvert | WIN 2000-120 | 1.61 | 1.81 | 1 | Инвертори за вятърна енергия | Да - <= 16A система, с ограничения | SW 76
Solarinvert | WIN 2000-48 | 1.58 | 1.81 | 1 | Инвертори за вятърна енергия | Да - <= 16A система, с ограничения | SW 76
Solarinvert | SOL 2000-60 | 1.66 | 1.844 | 1 | Фотоволтаичен инвертор | Да - <= 16A система, с ограничения | SW 76
Solarinvert | SOL 2000-90 | 1.66 | 1.844 | 1 | Фотоволтаичен инвертор | Да - <= 16A система, с ограничения | SW 76
Solarinvert | BAT 2000-48 | 1.7 | 1.889 | 1 | AC-Батериен инвертор | Да - <= 16A система, с ограничения | SW 76
Solarinvert | BAT 2000-96 | 1.75 | 1.944 | 1 | AC-Батериен инвертор | Да - <= 16A система, с ограничения | SW 76
Solarinvert | WIN 2500-120 | 1.99 | 2.15 | 1 | Инвертори за вятърна енергия | Да - <= 16A система, с ограничения | SW 76
Solarinvert | SOL 2400-90 | 1.94 | 2.156 | 1 | Фотоволтаичен инвертор | Да - <= 16A система, с ограничения | SW 76
Solarinvert | SOL 2600-60 | 2.2 | 2.444 | 1 | Фотоволтаичен инвертор | Да - <= 16A система, с ограничения | SW 76
Solarinvert | BAT 2800-48 | 2.4 | 2.667 | 1 | AC-Батериен инвертор | Да - <= 16A система, с ограничения | SW 76
Solarinvert | WIN 2800-48 | 2.4 | 2.667 | 1 | Инвертори за вятърна енергия | Да - <= 16A система, с ограничения | SW 76
Solarinvert | WIN 3000-120 | 2.39 | 2.71 | 1 | Инвертори за вятърна енергия | Да - <= 16A система, с ограничения | SW 76
Solarinvert | SOL 3000-90 | 2.55 | 2.833 | 1 | Фотоволтаичен инвертор | Да - <= 16A система, с ограничения | SW 76
Solarinvert | WIN 3200-160 | 2.7 | 3 | 1 | Инвертори за вятърна енергия | Да - <= 16A система, с ограничения | SW 76
Solarinvert | WIN 3200-48 | 2.7 | 3 | 1 | Инвертори за вятърна енергия | Да - <= 16A система, с ограничения | SW 76
Solarinvert | BAT 3200-96 | 2.8 | 3.111 | 1 | AC-Батериен инвертор | Да - <= 16A система, с ограничения | SW 76
Solarinvert | WIN 3600-120 | 2.91 | 3.228 | 1 | Инвертори за вятърна енергия | Да - <= 16A система, с ограничения | SW 76
Solarnative | PSB-350-10 | 0.35 | 0.35 | 1 | Фотоволтаичен инвертор | Да - <= 800W система
SOLARWATT | Inverter vision one 1.0 (3.0 kW) | 3 | 3.3 | 1 | Хибриден инвертор | Да - <= 16A система, с ограничения | Master: 1.27 Slave: 1.04 Manager: 1.23
SOLARWATT | Inverter vision one 1.0 (3.7 kW) | 3.68 | 3.68 | 1 | Хибриден инвертор | Да - <= 16A система, с ограничения | Master: 1.27 Slave: 1.04 Manager: 1.23
SOLARWATT | Inverter vision three 1.0 (5.0 kW) | 5 | 5.5 | 3 | Хибриден инвертор | Да - с ограничения | Master: 1.16, Slave: 1.00, Manager: 1.14
Solarwatt | Battery flex base AC-1 1.3 | 6 | 6 | 1 | AC-Батериен инвертор | ДА
SOLARWATT | Inverter vision three 1.0 (6.0 kW) | 6 | 6.6 | 3 | Хибриден инвертор | Да - с ограничения | Master: 1.16, Slave: 1.00, Manager: 1.14
SOLARWATT | Inverter vision three 1.0 (8.0 kW) | 8 | 8.8 | 3 | Хибриден инвертор | Да - с ограничения | Master: 1.16, Slave: 1.00, Manager: 1.14
SOLARWATT | Inverter vision three 1.0 (10.0 kW) | 10 | 11 | 3 | Хибриден инвертор | Да - с ограничения | Master: 1.16, Slave: 1.00, Manager: 1.14
SOLARWATT | Inverter vision three 1.0 (12.0 kW) | 12 | 13.2 | 3 | Хибриден инвертор | Да - с ограничения | Master: 1.16, Slave: 1.00, Manager: 1.14
SOLARWATT | Inverter vision three 1.0 (15.0 kW) | 15 | 16.5 | 3 | Хибриден инвертор | Да - с ограничения | Master: 1.16, Slave: 1.00, Manager: 1.14
Solax Power | X1-0,6-S-D(L) | 0.6 | 0.6 | 1 | Фотоволтаичен инвертор | Да - <= 16A система
Solax Power | X1-0,6-S-N(L) | 0.6 | 0.6 | 1 | Фотоволтаичен инвертор | Да - <= 16A система
Solax Power | X1-MINI-0.6K-G4 | 0.6 | 0.6 | 1 | Фотоволтаичен инвертор | Да - <= 16A система
Solax Power | X1-Micro 750 | 0.75 | 0.75 | 1 | Фотоволтаичен инвертор | ДА
Solax Power | X1-0.7-S-D(L) | 0.7 | 0.77 | 1 | Фотоволтаичен инвертор | Да - <= 16A система
Solax Power | X1-0.7-S-N(L) | 0.7 | 0.77 | 1 | Фотоволтаичен инвертор | Да - <= 16A система
Solax Power | X1-MINI-0.7K-G4 | 0.7 | 0.77 | 1 | Фотоволтаичен инвертор | Да - <= 16A система
Solax Power | X1-Micro 800 | 0.8 | 0.8 | 1 | Фотоволтаичен инвертор | ДА
Solax Power | X1-MINI-0.8K-G4 | 0.8 | 0.8 | 1 | Фотоволтаичен инвертор | Да - <= 16A система
Solax Power | X1-Micro 900 | 0.9 | 0.9 | 1 | Фотоволтаичен инвертор | ДА
Solax Power | X1-Micro 1000 | 1 | 1 | 1 | Фотоволтаичен инвертор | ДА
Solax Power | X1-Micro 1200 | 1.2 | 1.2 | 1 | Фотоволтаичен инвертор | ДА
Solax Power | X1-1.1-S-D(L) | 1.1 | 1.21 | 1 | Фотоволтаичен инвертор | Да - <= 16A система
Solax Power | X1-1.1-S-N(L) | 1.1 | 1.21 | 1 | Фотоволтаичен инвертор | Да - <= 16A система
Solax Power | X1-MINI-1.1K-G4 | 1.1 | 1.21 | 1 | Фотоволтаичен инвертор | Да - <= 16A система
Solax Power | X1-1.5-S-D(L) | 1.5 | 1.65 | 1 | Фотоволтаичен инвертор | Да - <= 16A система
Solax Power | X1-1.5-S-N(L) | 1.5 | 1.65 | 1 | Фотоволтаичен инвертор | Да - <= 16A система
Solax Power | X1-MINI-1.5K-G4 | 1.5 | 1.65 | 1 | Фотоволтаичен инвертор | Да - <= 16A система
Solax Power | X1-2.0-S-D(L) | 2 | 2.2 | 1 | Фотоволтаичен инвертор | Да - <= 16A система
Solax Power | X1-2.0-S-N(L) | 2 | 2.2 | 1 | Фотоволтаичен инвертор | Да - <= 16A система
Solax Power | X1-MINI-2.0K-G4 | 2 | 2.2 | 1 | Фотоволтаичен инвертор | Да - <= 16A система
Solax Power | X1-2.5K-S-D(L) | 2.5 | 2.75 | 1 | Фотоволтаичен инвертор | Да - <= 16A система
Solax Power | X1-2.5K-S-N(L) | 2.5 | 2.75 | 1 | Фотоволтаичен инвертор | Да - <= 16A система
Solax Power | X1-BOOST-2.5K-G4 | 2.5 | 2.75 | 1 | Фотоволтаичен инвертор | Да - <= 16A система
Solax Power | X1-MINI-2.5K-G4 | 2.5 | 2.75 | 1 | Фотоволтаичен инвертор | Да - <= 16A система
Solax Power | X1-3.0K-S-D(L) | 3 | 3.3 | 1 | Фотоволтаичен инвертор | Да - <= 16A система
Solax Power | X1-3.0K-S-N(L) | 3 | 3.3 | 1 | Фотоволтаичен инвертор | Да - <= 16A система
Solax Power | X1-3.3K-S-D(L) | 3.3 | 3.3 | 1 | Фотоволтаичен инвертор | Да - <= 16A система
Solax Power | X1-3.3K-S-N(L) | 3.3 | 3.3 | 1 | Фотоволтаичен инвертор | Да - <= 16A система
Solax Power | X1-BOOST-3K-G4 | 3 | 3.3 | 1 | Фотоволтаичен инвертор | Да - <= 16A система
Solax Power | X1-MINI-3.0K-G4 | 3 | 3.3 | 1 | Фотоволтаичен инвертор | Да - <= 16A система
Solax Power | X1-MINI-3.3K-G4 | 3.3 | 3.3 | 1 | Фотоволтаичен инвертор | Да - <= 16A система
Solax Power | X3-MIC-3K-G2 | 3 | 3.3 | 3 | Фотоволтаичен инвертор | ДА
Solax Power | X1-BOOST-3.3K-G4 | 3.3 | 3.63 | 1 | Фотоволтаичен инвертор | Да - <= 16A система
Solax Power | X1-3.6K-S-D(L) | 3.68 | 3.68 | 1 | Фотоволтаичен инвертор | Да - <= 16A система
Solax Power | X1-3.6K-S-N(L) | 3.68 | 3.68 | 1 | Фотоволтаичен инвертор | Да - <= 16A система
Solax Power | X1-BOOST-3.6K-G4 | 3.68 | 3.68 | 1 | Фотоволтаичен инвертор | Да - <= 16A система
Solax Power | X3-IES-4K | 4 | 4 | 3 | Хибриден инвертор | ДА
Solax Power | X3-HYB-4.0-P | 4 | 4.4 | 3 | Хибриден инвертор | ДА
Solax Power | X3-MIC-4K-G2 | 4 | 4.4 | 3 | Фотоволтаичен инвертор | ДА
Solax Power | X3-Hybrid-5.0-D-C | 5 | 5 | 3 | Хибриден инвертор | ДА
Solax Power | X3-Hybrid-5.0-D-E ( E = mit EPS) | 5 | 5 | 3 | Хибриден инвертор | ДА
Solax Power | X3-Hybrid-5.0-N-C | 5 | 5 | 3 | Хибриден инвертор | ДА
Solax Power | X3-Hybrid-5.0-N-E | 5 | 5 | 3 | Хибриден инвертор | ДА
Solax Power | X3-HYB-5.0-P | 5 | 5.5 | 3 | Хибриден инвертор | ДА
Solax Power | X3-HYBRID-G4-5.0-D/M | 5 | 5.5 | 3 | Хибриден инвертор | ДА
Solax Power | X3-IES-5K | 5 | 5.5 | 3 | Хибриден инвертор | ДА
Solax Power | X3-MIC-5K-G2 | 5 | 5.5 | 3 | Фотоволтаичен инвертор | ДА
Solax Power | X3-Hybrid-6.0-D-C | 6 | 6 | 3 | Хибриден инвертор | ДА
Solax Power | X3-Hybrid-6.0-D-E | 6 | 6 | 3 | Хибриден инвертор | ДА
Solax Power | X3-Hybrid-6.0-N-C | 6 | 6 | 3 | Хибриден инвертор | ДА
Solax Power | X3-Hybrid-6.0-N-E | 6 | 6 | 3 | Хибриден инвертор | ДА
Solax Power | X3-Fit-G4-6.0-M/W | 6 | 6.6 | 3 | AC-Батериен инвертор | ДА
Solax Power | X3-HYB-6.0-P | 6 | 6.6 | 3 | Хибриден инвертор | ДА
Solax Power | X3-HYBRID-G4-6.0-D/M | 6 | 6.6 | 3 | Хибриден инвертор | ДА
Solax Power | X3-IES-6K | 6 | 6.6 | 3 | Хибриден инвертор | ДА
Solax Power | X3-MIC-6K-G2 | 6 | 6.6 | 3 | Фотоволтаичен инвертор | ДА
Solax Power | X3-Fit-8.0C | 8 | 8 | 3 | AC-Батериен инвертор | ДА
Solax Power | X3-Fit-8.0E | 8 | 8 | 3 | AC-Батериен инвертор | ДА
Solax Power | X3-Hybrid-8.0-D-C | 8 | 8 | 3 | Хибриден инвертор | ДА
Solax Power | X3-Hybrid-8.0-D-E | 8 | 8 | 3 | Хибриден инвертор | ДА
Solax Power | X3-Hybrid-8.0-N-C | 8 | 8 | 3 | Хибриден инвертор | ДА
Solax Power | X3-Hybrid-8.0-N-E | 8 | 8 | 3 | Хибриден инвертор | ДА
Solax Power | X3-Fit-G4-8.0-M/W | 8 | 8.8 | 3 | AC-Батериен инвертор | ДА
Solax Power | X3-HYB-8.0-P | 8 | 8.8 | 3 | Хибриден инвертор | ДА
Solax Power | X3-HYBRID-G4-8.0-D/M | 8 | 8.8 | 3 | Хибриден инвертор | ДА
Solax Power | X3-IES-8K | 8 | 8.8 | 3 | Хибриден инвертор | ДА
Solax Power | X3-MIC-8K-G2 | 8 | 8.8 | 3 | Фотоволтаичен инвертор | ДА
Solax Power | X3-PRO-8K-G2 | 8 | 8.8 | 3 | Фотоволтаичен инвертор | ДА
Solax Power | X3-ULT-10K-GLV | 9.999 | 9.999 | 3 | Хибриден инвертор | ДА
Solax Power | X3-Fit-10.0C | 10 | 10 | 3 | AC-Батериен инвертор | ДА
Solax Power | X3-Fit-10.0E | 10 | 10 | 3 | AC-Батериен инвертор | ДА
Solax Power | X3-Hybrid-10.0-D-C | 10 | 10 | 3 | Хибриден инвертор | ДА
Solax Power | X3-Hybrid-10.0-D-E | 10 | 10 | 3 | Хибриден инвертор | ДА
Solax Power | X3-Hybrid-10.0-N-C | 10 | 10 | 3 | Хибриден инвертор | ДА
Solax Power | X3-Hybrid-10.0-N-E | 10 | 10 | 3 | Хибриден инвертор | ДА
Solax Power | X3-IES-10K | 10 | 10 | 3 | Хибриден инвертор | ДА
Solax Power | X3-Fit-G4-10.0-M/W | 10 | 11 | 3 | AC-Батериен инвертор | ДА
Solax Power | X3-HYB-10.0-P | 10 | 11 | 3 | Хибриден инвертор | ДА
Solax Power | X3-HYBRID-G4-10.0-D/M | 10 | 11 | 3 | Хибриден инвертор | ДА
Solax Power | X3-MIC-10K-G2 | 10 | 11 | 3 | Фотоволтаичен инвертор | ДА
Solax Power | X3-PRO-10K-G2 | 10 | 11 | 3 | Фотоволтаичен инвертор | ДА
Solax Power | X3-HYB-12.0-P | 12 | 13.2 | 3 | Хибриден инвертор | ДА
Solax Power | X3-HYBRID-G4-12.0-D/M | 12 | 13.2 | 3 | Хибриден инвертор | ДА
Solax Power | X3-IES-12K | 12 | 13.2 | 3 | Хибриден инвертор | ДА
Solax Power | X3-MIC-12K-G2 | 12 | 13.2 | 3 | Фотоволтаичен инвертор | ДА
Solax Power | X3-PRO-12K-G2 | 12 | 13.2 | 3 | Фотоволтаичен инвертор | ДА
Solax Power | X3-Fit-G4-15.0-M/W | 15 | 15 | 3 | AC-Батериен инвертор | ДА
Solax Power | X3-HYBRID-G4-15.0-D/M | 15 | 15 | 3 | Хибриден инвертор | ДА
Solax Power | X3-MIC-15K-G2 | 15 | 15 | 3 | Фотоволтаичен инвертор | ДА
Solax Power | X3-ULT-15K-GLV | 15 | 15 | 3 | Хибриден инвертор | ДА
Solax Power | X3-HYB-15.0-P | 15 | 16.5 | 3 | Хибриден инвертор | ДА
Solax Power | X3-IES-15K | 15 | 16.5 | 3 | Хибриден инвертор | ДА
Solax Power | X3-PRO-15K-G2 | 15 | 16.5 | 3 | Фотоволтаичен инвертор | ДА
Solax Power | X3-ULT-15K | 15 | 16.5 | 3 | Хибриден инвертор | ДА
Solax Power | X3-ULT-15KP | 15 | 16.5 | 3 | Хибриден инвертор | ДА
Solax Power | X3-PRO-17K-G2 | 17 | 18.7 | 3 | Фотоволтаичен инвертор | ДА
Solax Power | X3-ULT-19.9K | 19.99 | 19.99 | 3 | Хибриден инвертор | ДА
Solax Power | X3-PRO-20K-G2 | 20 | 22 | 3 | Фотоволтаичен инвертор | ДА
Solax Power | X3-ULT-20K | 20 | 22 | 3 | Хибриден инвертор | ДА
Solax Power | X3-ULT-20KP | 20 | 22 | 3 | Хибриден инвертор | ДА
Solax Power | X3-ULT-25KW | 25 | 25 | 3 | Хибриден инвертор | ДА
Solax Power | X3-PRO-25K-G2 | 25 | 27.5 | 3 | Фотоволтаичен инвертор | ДА
Solax Power | X3-ULT-25K | 25 | 27.5 | 3 | Хибриден инвертор | ДА
Solax Power | X3-PRO-30K-G2 | 30 | 30 | 3 | Фотоволтаичен инвертор | ДА
Solax Power | X3-ULT-30K | 30 | 30 | 3 | Хибриден инвертор | ДА
Solax Power | X3-MGA-40K-G2 | 40 | 44 | 3 | Фотоволтаичен инвертор | Да - с ограничения | Master: V003.00, Slave: V003.00, Manager: V003.00
Solax Power | X3-AELIO-49.9K | 49.9 | 49.999 | 3 | Хибриден инвертор | ДА
Solax Power | X3-AELIO-49.9K-P | 49.9 | 49.999 | 3 | Хибриден инвертор | ДА
Solax Power | X3-AELIO-50K | 50 | 55 | 3 | Хибриден инвертор | ДА
Solax Power | X3-MGA-50K-G2 | 50 | 55 | 3 | Фотоволтаичен инвертор | Да - с ограничения | Master: V003.00, Slave: V003.00, Manager: V003.00
Solax Power | X3-AELIO-60K | 60 | 66 | 3 | Хибриден инвертор | ДА
Solax Power | X3-AELIO-61K | 61 | 66 | 3 | Хибриден инвертор | ДА
Solax Power | X3-MGA-60K-G2 | 60 | 66 | 3 | Фотоволтаичен инвертор | Да - с ограничения | Master: V003.00, Slave: V003.00, Manager: V003.00
Solax Power | X3-FTH-75K | 75 | 75 | 3 | Фотоволтаичен инвертор | Да - с ограничения | ARM: 0.28.89; DSP:0.28.89, Slave DSP:028.89, Master: V005.00, Slave: V005.00
Solax Power | X3-TRENE-79.9K | 79.9 | 79.9 | 3 | AC-Батериен инвертор | ДА
Solax Power | X3-FTH-80K | 80 | 88 | 3 | Фотоволтаичен инвертор | Да - с ограничения | ARM: 0.28.89; DSP:0.28.89, Slave DSP:028.89, Master: V005.00, Slave: V005.00
Solax Power | X3-TRENE-99.9K | 99.9 | 99.9 | 3 | AC-Батериен инвертор | ДА
Solax Power | X3-FTH-100K | 100 | 110 | 3 | Фотоволтаичен инвертор | Да - с ограничения | ARM: 0.28.89; DSP:0.28.89, Slave DSP:028.89, Master: V005.00, Slave: V005.00
Solax Power | X3-TRENE-100K | 100 | 110 | 3 | AC-Батериен инвертор | ДА
Solax Power | X3-FTH-110K | 110 | 121 | 3 | Фотоволтаичен инвертор | Да - с ограничения | ARM: 0.28.89; DSP:0.28.89, Slave DSP:028.89, Master: V005.00, Slave: V005.00
Solax Power | X3-TRENE-124.9K | 124.9 | 124.9 | 3 | AC-Батериен инвертор | ДА
Solax Power | X3-TRENE-125K | 125 | 125 | 3 | AC-Батериен инвертор | ДА
Solax Power | X3-FTH-120K | 120 | 132 | 3 | Фотоволтаичен инвертор | Да - с ограничения | ARM: 0.28.89; DSP:0.28.89, Slave DSP:028.89, Master: V005.00, Slave: V005.00
Solax Power | X3-FTH-125K | 125 | 132 | 3 | Фотоволтаичен инвертор | Да - с ограничения | ARM: 0.28.89; DSP:0.28.89, Slave DSP:028.89, Master: V005.00, Slave: V005.00
SOLINTEG | MHT-4K-25 | 4 | 4.4 | 3 | Хибриден инвертор | Да - с ограничения | slave version: 27.52.04.00 SW Version(Country Setting): V1.07
SOLINTEG | OGT-5K | 5 | 5 | 3 | Фотоволтаичен инвертор | Да - с ограничения | Slave firmware version: V1-0102-0105 Firmware version: V1.00
SOLINTEG | MHT-5K-25 | 5 | 5.5 | 3 | Хибриден инвертор | Да - с ограничения | slave version: 27.52.04.00 SW Version(Country Setting): V1.07
SOLINTEG | OGT-6K | 6 | 6 | 3 | Фотоволтаичен инвертор | Да - с ограничения | Slave firmware version: V1-0102-0105 Firmware version: V1.00
SOLINTEG | MHT-6K-25 | 6 | 6.6 | 3 | Хибриден инвертор | Да - с ограничения | slave version: 27.52.04.00 SW Version(Country Setting): V1.07
SOLINTEG | OGT-8K | 8 | 8 | 3 | Фотоволтаичен инвертор | Да - с ограничения | Slave firmware version: V1-0102-0105 Firmware version: V1.00
SOLINTEG | OGT-8K-P | 8 | 8 | 3 | Фотоволтаичен инвертор | Да - с ограничения | Slave firmware version: V1-0102-0105 Firmware version: V1.00
SOLINTEG | MHT-8K-25 | 8 | 8.8 | 3 | Хибриден инвертор | Да - с ограничения | slave version: 27.52.04.00 SW Version(Country Setting): V1.07
SOLINTEG | OGT-10K | 10 | 10 | 3 | Фотоволтаичен инвертор | Да - с ограничения | Slave firmware version: V1-0102-0105 Firmware version: V1.00
SOLINTEG | OGT-10K-P | 10 | 10 | 3 | Фотоволтаичен инвертор | Да - с ограничения | Slave firmware version: V1-0102-0105 Firmware version: V1.00
SOLINTEG | MHT-10K-25 | 10 | 11 | 3 | Хибриден инвертор | Да - с ограничения | slave version: 27.52.04.00 SW Version(Country Setting): V1.07
SOLINTEG | MHT-10K-40 | 10 | 11 | 3 | Хибриден инвертор | Да - с ограничения | slave version: 27.52.04.00 SW Version(Country Setting): V1.07
SOLINTEG | OGT-12K | 12 | 12 | 3 | Фотоволтаичен инвертор | Да - с ограничения | Slave firmware version: V1-0102-0105 Firmware version: V1.00
SOLINTEG | OGT-12K-P | 12 | 12 | 3 | Фотоволтаичен инвертор | Да - с ограничения | Slave firmware version: V1-0102-0105 Firmware version: V1.00
SOLINTEG | MHT-12K-25 | 12 | 13.2 | 3 | Хибриден инвертор | Да - с ограничения | slave version: 27.52.04.00 SW Version(Country Setting): V1.07
SOLINTEG | MHT-12K-40 | 12 | 13.2 | 3 | Хибриден инвертор | Да - с ограничения | slave version: 27.52.04.00 SW Version(Country Setting): V1.07
SOLINTEG | OGT-15K | 15 | 15 | 3 | Фотоволтаичен инвертор | Да - с ограничения | Slave firmware version: V1-0102-0105 Firmware version: V1.00
SOLINTEG | OGT-15K-P | 15 | 15 | 3 | Фотоволтаичен инвертор | Да - с ограничения | Slave firmware version: V1-0102-0105 Firmware version: V1.00
SOLINTEG | MHT-15K-40 | 15 | 16.5 | 3 | Хибриден инвертор | Да - с ограничения | slave version: 27.52.04.00 SW Version(Country Setting): V1.07
SOLINTEG | OGT-20K | 20 | 20 | 3 | Фотоволтаичен инвертор | Да - с ограничения | Slave firmware version: V1-0102-0105 Firmware version: V1.00
SOLINTEG | MHT-20K-40 | 20 | 22 | 3 | Хибриден инвертор | Да - с ограничения | slave version: 27.52.04.00 SW Version(Country Setting): V1.07
SOLINTEG | M2HT-25K-150 | 25 | 25 | 3 | Хибриден инвертор | Да - с ограничения | Firmware Version V1.00
SOLINTEG | OGT-25K | 25 | 25 | 3 | Фотоволтаичен инвертор | Да - с ограничения | Slave firmware version: V1-0102-0105 Firmware version: V1.00
SOLINTEG | MHT-25K-100 | 25 | 27.5 | 3 | Хибриден инвертор | Да - с ограничения | Slave Firmware Version：V1.1.1.2-V29.54.7.0 Firmware Version：V1.0.0
SOLINTEG | M2HT-29.9K-150 | 29.9 | 29.9 | 3 | Хибриден инвертор | Да - с ограничения | Firmware Version V1.00
SOLINTEG | M2HT-30K-150 | 30 | 30 | 3 | Хибриден инвертор | Да - с ограничения | Firmware Version V1.00
SOLINTEG | MHT-30K-100 | 30 | 30 | 3 | Хибриден инвертор | Да - с ограничения | Slave Firmware Version：V1.1.1.2-V29.54.7.0 Firmware Version：V1.0.0
SOLINTEG | MHT-36K-100 | 36 | 39.6 | 3 | Хибриден инвертор | Да - с ограничения | Slave Firmware Version：V1.1.1.2-V29.54.7.0 Firmware Version：V1.0.0
SOLINTEG | M2HT-40K-150 | 40 | 40 | 3 | Хибриден инвертор | Да - с ограничения | Firmware Version V1.00
SOLINTEG | MHT-40K-100 | 40 | 44 | 3 | Хибриден инвертор | Да - с ограничения | Slave Firmware Version：V1.1.1.2-V29.54.7.0 Firmware Version：V1.0.0
SOLINTEG | MHT-40K-100-P | 40 | 44 | 3 | Хибриден инвертор | Да - с ограничения | Slave Firmware Version：V1.1.1.2-V29.54.7.0 Firmware Version：V1.0.0
SOLINTEG | M2HT-50K-150 | 50 | 50 | 3 | Хибриден инвертор | Да - с ограничения | Firmware Version V1.00
SOLINTEG | MHT-50K-100 | 50 | 55 | 3 | Хибриден инвертор | Да - с ограничения | Slave Firmware Version：V1.1.1.2-V29.54.7.0 Firmware Version：V1.0.0
SOLINTEG | MHT-50K-100-P | 50 | 55 | 3 | Хибриден инвертор | Да - с ограничения | Slave Firmware Version：V1.1.1.2-V29.54.7.0 Firmware Version：V1.0.0
SOLIS | S6-GR1P0.6K-UM | 0.6 | 0.6 | 1 | Фотоволтаичен инвертор | Да - <= 800W система
SOLIS | S6-GR1P0.8K-UM | 0.8 | 0.8 | 1 | Фотоволтаичен инвертор | Да - <= 800W система
SOLIS | S6-EH3P5K2-H | 5 | 5.5 | 3 | Хибриден инвертор | Да - с ограничения | Inverter Version 0C00C2-040019 Model 3306 Datalogger Version 10011186
SOLIS | S6-EH3P5K2-H-OD | 5 | 5.5 | 3 | Хибриден инвертор | Да - с ограничения | Inverter Version 0C00C2-040019 Model 3306 Datalogger Version 10011186
SOLIS | S6-EH3P5K-H-EU | 5 | 5.5 | 3 | Хибриден инвертор | Да - с ограничения | Inverter Version 0C00C2-040019 Model 3306 Datalogger Version 10011186
SOLIS | S6-EH3P5K-H-EU-OD | 5 | 5.5 | 3 | Хибриден инвертор | Да - с ограничения | Inverter Version 0C00C2-040019 Model 3306 Datalogger Version 10011186
SOLIS | S6-EH3P6K2-H | 6 | 6.6 | 3 | Хибриден инвертор | Да - с ограничения | Inverter Version 0C00C2-040019 Model 3306 Datalogger Version 10011186
SOLIS | S6-EH3P6K2-H-OD | 6 | 6.6 | 3 | Хибриден инвертор | Да - с ограничения | Inverter Version 0C00C2-040019 Model 3306 Datalogger Version 10011186
SOLIS | S6-EH3P6K-H-EU | 6 | 6.6 | 3 | Хибриден инвертор | Да - с ограничения | Inverter Version 0C00C2-040019 Model 3306 Datalogger Version 10011186
SOLIS | S6-EH3P6K-H-EU-OD | 6 | 6.6 | 3 | Хибриден инвертор | Да - с ограничения | Inverter Version 0C00C2-040019 Model 3306 Datalogger Version 10011186
SOLIS | S6-EH3P8K2-H | 8 | 8.8 | 3 | Хибриден инвертор | Да - с ограничения | Inverter Version 0C00C2-040019 Model 3306 Datalogger Version 10011186
SOLIS | S6-EH3P8K2-H-OD | 8 | 8.8 | 3 | Хибриден инвертор | Да - с ограничения | Inverter Version 0C00C2-040019 Model 3306 Datalogger Version 10011186
SOLIS | S6-EH3P8K-H-EU | 8 | 8.8 | 3 | Хибриден инвертор | Да - с ограничения | Inverter Version 0C00C2-040019 Model 3306 Datalogger Version 10011186
SOLIS | S6-EH3P8K-H-EU-OD | 8 | 8.8 | 3 | Хибриден инвертор | Да - с ограничения | Inverter Version 0C00C2-040019 Model 3306 Datalogger Version 10011186
SOLIS | S6-EH3P10K2-H | 10 | 11 | 3 | Хибриден инвертор | Да - с ограничения | Inverter Version 0C00C2-040019 Model 3306 Datalogger Version 10011186
SOLIS | S6-EH3P10K2-H-OD | 10 | 11 | 3 | Хибриден инвертор | Да - с ограничения | Inverter Version 0C00C2-040019 Model 3306 Datalogger Version 10011186
SOLIS | S6-EH3P10K-H-EU | 10 | 11 | 3 | Хибриден инвертор | Да - с ограничения | Inverter Version 0C00C2-040019 Model 3306 Datalogger Version 10011186
SOLIS | S6-EH3P10K-H-EU-OD | 10 | 11 | 3 | Хибриден инвертор | Да - с ограничения | Inverter Version 0C00C2-040019 Model 3306 Datalogger Version 10011186
SOLIS | S6-EH3P10K-H-EU-PRO | 10 | 11 | 3 | Хибриден инвертор | Да - с ограничения | Inverter Version 0C00C2-040019 Model 3306 Datalogger Version 10011186
SOLIS | S6-EH3P12K-H | 12 | 12 | 3 | Хибриден инвертор | Да - с ограничения | 040004-0a0006 Datalogger S2-WL-ST SN 7A124A170FB00169; Version 1001318c
SOLIS | S6-EH3P15K-H | 15 | 15 | 3 | Хибриден инвертор | Да - с ограничения | 040004-0a0006 Datalogger S2-WL-ST SN 7A124A170FB00169; Version 1001318c
SOLIS | S6-EH3P20K-H | 20 | 20 | 3 | Хибриден инвертор | Да - с ограничения | 040004-0a0006 Datalogger S2-WL-ST SN 7A124A170FB00169; Version 1001318c
SOLIS | S6-EH3P20K-H-LV-ND | 20 | 20 | 3 | Хибриден инвертор | Да - с ограничения | 040004-080006 Datalogger S2-WL-ST SN 7A124A170FB00169; Version 1001318c
SOLIS | S6-EH3P25K-H-LV-ND | 25 | 25 | 3 | Хибриден инвертор | Да - с ограничения | 040004-080006 Datalogger S2-WL-ST SN 7A124A170FB00169; Version 1001318c
SOLIS | S5-GC25K | 25 | 27.5 | 3 | Фотоволтаичен инвертор | Да - с ограничения | Inverter Version 8D02C5-010000 Datalogger Version 10011186
SOLIS | S6-EH3P29.9K-H | 29.9 | 29.9 | 3 | Хибриден инвертор | Да - с ограничения | 040004-080006 Datalogger S2-WL-ST SN 7A124A170FB00169; Version 1001318c
SOLIS | S6-EH3P29.9K-H-ND | 29.9 | 29.9 | 3 | Хибриден инвертор | Да - с ограничения | 040004-080006 Datalogger S2-WL-ST SN 7A124A170FB00169; Version 1001318c
SOLIS | S6-EH3P30K-H | 30 | 30 | 3 | Хибриден инвертор | Да - с ограничения | 040004-080006 Datalogger S2-WL-ST SN 7A124A170FB00169; Version 1001318c
SOLIS | S6-EH3P30K-H-LV | 30 | 30 | 3 | Хибриден инвертор | Да - с ограничения | 040004-080006 Datalogger S2-WL-ST SN 7A124A170FB00169; Version 1001318c
SOLIS | S6-EH3P30K-H-LV-ND | 30 | 30 | 3 | Хибриден инвертор | Да - с ограничения | 040004-080006 Datalogger S2-WL-ST SN 7A124A170FB00169; Version 1001318c
SOLIS | S6-EH3P30K-H-ND | 30 | 30 | 3 | Хибриден инвертор | Да - с ограничения | 040004-080006 Datalogger S2-WL-ST SN 7A124A170FB00169; Version 1001318c
SOLIS | S5-GC30K | 30 | 33 | 3 | Фотоволтаичен инвертор | Да - с ограничения | Inverter Version 8D02C5-010000 Datalogger Version 10011186
SOLIS | S5-GC33K | 33 | 36.3 | 3 | Фотоволтаичен инвертор | Да - с ограничения | Inverter Version 8D02C5-010000 Datalogger Version 10011186
SOLIS | S6-EH3P37.5K-H | 37.5 | 37.5 | 3 | Хибриден инвертор | Да - с ограничения | 040004-080006 Datalogger S2-WL-ST SN 7A124A170FB00169; Version 1001318c
SOLIS | S5-GC36K | 36 | 39.6 | 3 | Фотоволтаичен инвертор | Да - с ограничения | Inverter Version 8D02C5-010000 Datalogger Version 10011186
SOLIS | S6-EH3P40K-H | 40 | 40 | 3 | Хибриден инвертор | Да - с ограничения | 040004-080006 Datalogger S2-WL-ST SN 7A124A170FB00169; Version 1001318c
SOLIS | S6-EH3P40K-H-ND | 40 | 40 | 3 | Хибриден инвертор | Да - с ограничения | 040004-080006 Datalogger S2-WL-ST SN 7A124A170FB00169; Version 1001318c
SOLIS | S5-GC40K | 40 | 44 | 3 | Фотоволтаичен инвертор | Да - с ограничения | Inverter Version 8D02C5-010000 Datalogger Version 10011186
SOLIS | S6-EH3P50K-H | 50 | 50 | 3 | Хибриден инвертор | Да - с ограничения | 040004-080006 Datalogger S2-WL-ST SN 7A124A170FB00169; Version 1001318c
SOLIS | S6-EH3P50K-H-ND | 50 | 50 | 3 | Хибриден инвертор | Да - с ограничения | 040004-080006 Datalogger S2-WL-ST SN 7A124A170FB00169; Version 1001318c
SOLIS | S5-GC80K | 88 | 88 | 3 | Фотоволтаичен инвертор | ДА
SOLIS | Solis-80K-5G | 88 | 88 | 3 | Фотоволтаичен инвертор | ДА
SOLIS | S5-GC100K | 110 | 110 | 3 | Фотоволтаичен инвертор | ДА
SOLIS | Solis-100K-5G | 110 | 110 | 3 | Фотоволтаичен инвертор | ДА
SOLIS | S5-GC110K | 121 | 121 | 3 | Фотоволтаичен инвертор | ДА
SOLIS | Solis-110K-5G | 121 | 121 | 3 | Фотоволтаичен инвертор | ДА
Solplanet | ASW3000-S-G2 | 3 | 3 | 1 | Фотоволтаичен инвертор | Да - <= 16A система
Solplanet | ASW3680-S-G2 | 3.68 | 3.68 | 1 | Фотоволтаичен инвертор | Да - <= 16A система
Solplanet | ASW05kH-T2 | 5 | 5 | 3 | Хибриден инвертор | Да - с ограничения | Master Version: V610-05001-14.004 Safety software version: V610-11022-11 Inverter safety code TOR Erzeuger Typ A V1.3 WIFI Logger Software version: V610-50064-15.000
Solplanet | ASW05kH-T2-O | 5 | 5 | 3 | Хибриден инвертор | Да - с ограничения | Master Version: V610-05001-14.004 Safety software version: V610-11022-11 Inverter safety code TOR Erzeuger Typ A V1.3 WIFI Logger Software version: V610-50064-15.000
Solplanet | ASW05kH-T3 | 5 | 5 | 3 | Хибриден инвертор | Да - с ограничения | Master Version: V610-05001-14.004 Safety software version: V610-11022-11 Inverter safety code TOR Erzeuger Typ A V1.3 WIFI Logger Software version: V610-50064-15.000
Solplanet | ASW05kH-T3-O | 5 | 5 | 3 | Хибриден инвертор | Да - с ограничения | Master Version: V610-05001-14.004 Safety software version: V610-11022-11 Inverter safety code TOR Erzeuger Typ A V1.3 WIFI Logger Software version: V610-50064-15.000
Solplanet | ASW06kH-T2 | 6 | 6 | 3 | Хибриден инвертор | Да - с ограничения | Master Version: V610-05001-14.004 Safety software version: V610-11022-11 Inverter safety code TOR Erzeuger Typ A V1.3 WIFI Logger Software version: V610-50064-15.000
Solplanet | ASW06kH-T2-O | 6 | 6 | 3 | Хибриден инвертор | Да - с ограничения | Master Version: V610-05001-14.004 Safety software version: V610-11022-11 Inverter safety code TOR Erzeuger Typ A V1.3 WIFI Logger Software version: V610-50064-15.000
Solplanet | ASW06kH-T3 | 6 | 6 | 3 | Хибриден инвертор | Да - с ограничения | Master Version: V610-05001-14.004 Safety software version: V610-11022-11 Inverter safety code TOR Erzeuger Typ A V1.3 WIFI Logger Software version: V610-50064-15.000
Solplanet | ASW06kH-T3-O | 6 | 6 | 3 | Хибриден инвертор | Да - с ограничения | Master Version: V610-05001-14.004 Safety software version: V610-11022-11 Inverter safety code TOR Erzeuger Typ A V1.3 WIFI Logger Software version: V610-50064-15.000
Solplanet | ASW08kH-T2 | 8 | 8 | 3 | Хибриден инвертор | Да - с ограничения | Master Version: V610-05001-14.004 Safety software version: V610-11022-11 Inverter safety code TOR Erzeuger Typ A V1.3 WIFI Logger Software version: V610-50064-15.000
Solplanet | ASW08kH-T2-O | 8 | 8 | 3 | Хибриден инвертор | Да - с ограничения | Master Version: V610-05001-14.004 Safety software version: V610-11022-11 Inverter safety code TOR Erzeuger Typ A V1.3 WIFI Logger Software version: V610-50064-15.000
Solplanet | ASW08kH-T3 | 8 | 8 | 3 | Хибриден инвертор | Да - с ограничения | Master Version: V610-05001-14.004 Safety software version: V610-11022-11 Inverter safety code TOR Erzeuger Typ A V1.3 WIFI Logger Software version: V610-50064-15.000
Solplanet | ASW08kH-T3-O | 8 | 8 | 3 | Хибриден инвертор | Да - с ограничения | Master Version: V610-05001-14.004 Safety software version: V610-11022-11 Inverter safety code TOR Erzeuger Typ A V1.3 WIFI Logger Software version: V610-50064-15.000
Solplanet | ASW10kH-T2 | 10 | 10 | 3 | Хибриден инвертор | Да - с ограничения | Master Version: V610-05001-14.004 Safety software version: V610-11022-11 Inverter safety code TOR Erzeuger Typ A V1.3 WIFI Logger Software version: V610-50064-15.000
Solplanet | ASW10kH-T2-O | 10 | 10 | 3 | Хибриден инвертор | Да - с ограничения | Master Version: V610-05001-14.004 Safety software version: V610-11022-11 Inverter safety code TOR Erzeuger Typ A V1.3 WIFI Logger Software version: V610-50064-15.000
Solplanet | ASW10kH-T3 | 10 | 10 | 3 | Хибриден инвертор | Да - с ограничения | Master Version: V610-05001-14.004 Safety software version: V610-11022-11 Inverter safety code TOR Erzeuger Typ A V1.3 WIFI Logger Software version: V610-50064-15.000
Solplanet | ASW10kH-T3-O | 10 | 10 | 3 | Хибриден инвертор | Да - с ограничения | Master Version: V610-05001-14.004 Safety software version: V610-11022-11 Inverter safety code TOR Erzeuger Typ A V1.3 WIFI Logger Software version: V610-50064-15.000
Solplanet | ASW12kH-T2 | 12 | 12 | 3 | Хибриден инвертор | Да - с ограничения | Master Version: V610-05001-14.004 Safety software version: V610-11022-11 Inverter safety code TOR Erzeuger Typ A V1.3 WIFI Logger Software version: V610-50064-15.000
Solplanet | ASW12kH-T2-O | 12 | 12 | 3 | Хибриден инвертор | Да - с ограничения | Master Version: V610-05001-14.004 Safety software version: V610-11022-11 Inverter safety code TOR Erzeuger Typ A V1.3 WIFI Logger Software version: V610-50064-15.000
Solplanet | ASW12kH-T3 | 12 | 12 | 3 | Хибриден инвертор | Да - с ограничения | Master Version: V610-05001-14.004 Safety software version: V610-11022-11 Inverter safety code TOR Erzeuger Typ A V1.3 WIFI Logger Software version: V610-50064-15.000
Solplanet | ASW12kH-T3-O | 12 | 12 | 3 | Хибриден инвертор | Да - с ограничения | Master Version: V610-05001-14.004 Safety software version: V610-11022-11 Inverter safety code TOR Erzeuger Typ A V1.3 WIFI Logger Software version: V610-50064-15.000
Solplanet | ASW15kH-TH | 15 | 15 | 3 | Хибриден инвертор | Да - с ограничения | Master: V610-05003-03.006 HMI: V610-50119-02.006 Safety: V610-11027-05
Solplanet | ASW20kH-TH | 20 | 20 | 3 | Хибриден инвертор | Да - с ограничения | Master: V610-05003-03.006 HMI: V610-50119-02.006 Safety: V610-11027-05
Solplanet | ASW25kH-TH | 25 | 25 | 3 | Хибриден инвертор | Да - с ограничения | Master: V610-05003-03.006 HMI: V610-50119-02.006 Safety: V610-11027-05
Solplanet | ASW25K-LT-G3 | 25 | 25 | 3 | Фотоволтаичен инвертор | Да - с ограничения | Master:V610-03041-15.000, Slave:V610-60015-00, Safety:V610-11007-08 Protocol:V2.1.6
Solplanet | ASW27K-LT-G3 | 27 | 27 | 3 | Фотоволтаичен инвертор | Да - с ограничения | Master:V610-03041-15.000, Slave:V610-60015-00, Safety:V610-11007-08 Protocol:V2.1.6
Solplanet | ASW29.9K-TH | 29.9 | 29.9 | 3 | Хибриден инвертор | Да - с ограничения | Master: V610-05003-03.006 HMI: V610-50119-02.006 Safety: V610-11027-05
Solplanet | ASW30kH-TH | 30 | 30 | 3 | Хибриден инвертор | Да - с ограничения | Master: V610-05003-03.006 HMI: V610-50119-02.006 Safety: V610-11027-05
Solplanet | ASW30K-LT-G3 | 30 | 30 | 3 | Фотоволтаичен инвертор | Да - с ограничения | Master:V610-03041-15.000, Slave:V610-60015-00, Safety:V610-11007-08 Protocol:V2.1.6
Solplanet | ASW33K-LTG3 | 33 | 33 | 3 | Фотоволтаичен инвертор | Да - с ограничения | Master:V610-03041-15.000, Slave:V610-60015-00, Safety:V610-11007-08 Protocol:V2.1.6
Solplanet | ASW36K-LT-G3 | 36 | 36 | 3 | Фотоволтаичен инвертор | Да - с ограничения | Master:V610-03041-15.000, Slave:V610-60015-00, Safety:V610-11007-08 Protocol:V2.1.6
Solplanet | ASW40K-LT-G3 | 40 | 40 | 3 | Фотоволтаичен инвертор | Да - с ограничения | Master:V610-03041-15.000, Slave:V610-60015-00, Safety:V610-11007-08 Protocol:V2.1.6
Solplanet | ASW45K-LT-G3 | 45 | 45 | 3 | Фотоволтаичен инвертор | Да - с ограничения | Master V610-03030-13; Slave V610-11021-16
Solplanet | ASW50K-LT-G3 | 50 | 50 | 3 | Фотоволтаичен инвертор | Да - с ограничения | Master V610-03030-13; Slave V610-11021-16
Solplanet | ASW60K-LT-G3 | 60 | 60 | 3 | Фотоволтаичен инвертор | Да - с ограничения | Master V610-03030-13; Slave V610-11021-16
Solplanet | ASW75K-LT | 75 | 75 | 3 | Фотоволтаичен инвертор | Да - с ограничения | Master: V610-04001-12 E1.00 , Safety: V610-60009-00, Slave:V610-12001-08 Protocol:V2.1.4
Solplanet | ASW80K-LT | 80 | 88 | 3 | Фотоволтаичен инвертор | Да - с ограничения | Master: V610-04001-12 E1.00 , Safety: V610-60009-00, Slave:V610-12001-08 Protocol:V2.1.4
Solplanet | ASW100K-LT | 100 | 110 | 3 | Фотоволтаичен инвертор | Да - с ограничения | Master: V610-04001-12 E1.00 , Safety: V610-60009-00, Slave:V610-12001-08 Protocol:V2.1.4
Solplanet | ASW110K-LT | 110 | 121 | 3 | Фотоволтаичен инвертор | Да - с ограничения | Master: V610-04001-12 E1.00 , Safety: V610-60009-00, Slave:V610-12001-08 Protocol:V2.1.4
sonnen GmbH | sonnenBatterie 10 performance (10p/11) Art-Nr: 3000364 | 7 | 7 | 3 | AC-Батериен инвертор | Да - само за лична употреба
sonnen GmbH | sB10p+/11 | 7 | 7.8 | 3 | AC-Батериен инвертор | Да - само за лична употреба
sonnen GmbH | sonnenBatterie 10 performance (10p/22, 10p/33, 10p/44, 10p/55) Art-Nr: 3000364 | 9.9 | 9.9 | 3 | AC-Батериен инвертор | Да - само за лична употреба
sonnen GmbH | sonnenBatterie 10 performance (10p/11) Art-Nr: 3000158 | 7 | 12 | 3 | AC-Батериен инвертор | Да - само за лична употреба
sonnen GmbH | sonnenBatterie 10 performance (10p/22, 10p/33, 10p/44, 10p/55) Art-Nr: 3000158 | 8 | 12 | 3 | AC-Батериен инвертор | Да - само за лична употреба
sonnen GmbH | SonnenBatterie 10 performance+ (10p/22, 10p/33, 10p/44, 10p/55) Art.-Nr.: 3000605 | 12 | 13.3 | 3 | AC-Батериен инвертор | Да - само за лична употреба
SONNENKRAFT | SK-HWR-5 | 5 | 5.5 | 3 | Хибриден инвертор | Да - с ограничения | 1.96 (Master)
SONNENKRAFT | SK-HWR-6 | 6 | 6.6 | 3 | Хибриден инвертор | Да - с ограничения | 1.96 (Master)
SONNENKRAFT | SK-HWR-6 SMART | 6 | 6.6 | 3 | Хибриден инвертор | Да - с ограничения | Master: 1.16, Slave: 1.00, Manager: 1.14
SONNENKRAFT | SK-HWR-8 | 8 | 8.8 | 3 | Хибриден инвертор | Да - с ограничения | 1.96 (Master)
SONNENKRAFT | SK-HWR-8 SMART | 8 | 8.8 | 3 | Хибриден инвертор | Да - с ограничения | Master: 1.16, Slave: 1.00, Manager: 1.14
SONNENKRAFT | SK-HWR-10 | 10 | 11 | 3 | Хибриден инвертор | Да - с ограничения | 1.96 (Master)
SONNENKRAFT | SK-HWR-10 SMART | 10 | 11 | 3 | Хибриден инвертор | Да - с ограничения | Master: 1.16, Slave: 1.00, Manager: 1.14
SONNENKRAFT | SK-HWR-12 | 12 | 13.2 | 3 | Хибриден инвертор | Да - с ограничения | 1.96 (Master)
SONNENKRAFT | SK-HWR-12 SMART | 12 | 13.2 | 3 | Хибриден инвертор | Да - с ограничения | Master: 1.16, Slave: 1.00, Manager: 1.14
SONNENKRAFT | SK-HWR-15P | 15 | 16.5 | 3 | Хибриден инвертор | Да - с ограничения | FW-Version 1.33
SONNENKRAFT | SK-HWR-20P | 20 | 22 | 3 | Хибриден инвертор | Да - с ограничения | FW-Version 1.33
SONNENKRAFT | SK-HWR-30P | 30 | 33 | 3 | Хибриден инвертор | Да - с ограничения | FW-Version 1.33
SOSSEN | SOSSEN-600 | 0.6 | 0.6 | 1 | Фотоволтаичен инвертор | Да - <= 800W система
SOSSEN | SOSSEN-600-I-N | 0.6 | 0.6 | 1 | Фотоволтаичен инвертор | Да - <= 800W система
SOSSEN | SOSSEN-600-I-O | 0.6 | 0.6 | 1 | Фотоволтаичен инвертор | Да - <= 800W система
SOSSEN | SOSSEN-600-Y-N | 0.6 | 0.6 | 1 | Фотоволтаичен инвертор | Да - <= 800W система
SOSSEN | SOSSEN-600-Y-O | 0.6 | 0.6 | 1 | Фотоволтаичен инвертор | Да - <= 800W система
SOSSEN | SOSSEN-800 | 0.8 | 0.8 | 1 | Фотоволтаичен инвертор | Да - <= 800W система
SOSSEN | SOSSEN-800-I-N | 0.8 | 0.8 | 1 | Фотоволтаичен инвертор | Да - <= 800W система
SOSSEN | SOSSEN-800-I-O | 0.8 | 0.8 | 1 | Фотоволтаичен инвертор | Да - <= 800W система
SOSSEN | SOSSEN-800-Y-N | 0.8 | 0.8 | 1 | Фотоволтаичен инвертор | Да - <= 800W система
SOSSEN | SOSSEN-800-Y-O | 0.8 | 0.8 | 1 | Фотоволтаичен инвертор | Да - <= 800W система
STABL | SI 100 | 67.5 | 67.5 | 3 | AC-Батериен инвертор | ДА
STUDER INNOTEC | nx3 16000-48 st | 15 | 15 | 3 | Хибриден инвертор | ДА
STUDER INNOTEC | nx3 16000-48 t | 15 | 15 | 3 | Хибриден инвертор | ДА
Sungrow | S450S (optional mit iHomeManager) | 0.45 | 0.45 | 1 | Фотоволтаичен инвертор | Да - <= 16A система, с ограничения | PEARL-S_03001.01.32 CMB02-SV920.000.00.P007
Sungrow | S800S (optional mit iHomeManager) | 0.8 | 0.8 | 1 | Фотоволтаичен инвертор | Да - <= 16A система, с ограничения | PEARL-S_03001.01.32 CMB02-SV920.000.00.P007
Sungrow | S1600S (optional mit iHomeManager) | 1.6 | 1.6 | 1 | Фотоволтаичен инвертор | Да - <= 16A система, с ограничения | PEARL-S_03001.01.32 CMB02-SV920.000.00.P007
Sungrow | SH5.0RT (ausschließlich Version V112) | 5 | 5 | 3 | Хибриден инвертор | Да - с ограничения | LCD: SAPPHIRE-H_01011.51.04 MDSP: SAPPHIRE-H_03011.51.03 SDSP: SUBCTL-S_04011.01.01
Sungrow | SH5.0RT-20 | 5 | 5 | 3 | Хибриден инвертор | Да - с ограничения | MDSP: SAPPHIRE-H_03011.95.03 LCD: SAPPHIRE-H_01011.95.03
Sungrow | SH5T | 5 | 5 | 3 | Хибриден инвертор | Да - с ограничения | MDSP: PEARL-H_03011.01.29 LCD: PEARL-H_01011.01.29
Sungrow | SH6.0RT (ausschließlich Version V112) | 6 | 6 | 3 | Хибриден инвертор | Да - с ограничения | LCD:SAPPHIRE-H_01011.51.04 MDSP:SAPPHIRE-H_03011.51.03 SDSP: SUBCTL-S_04011.01.01
Sungrow | SH6.0RT-20 | 6 | 6 | 3 | Хибриден инвертор | Да - с ограничения | MDSP: SAPPHIRE-H_03011.95.03 LCD: SAPPHIRE-H_01011.95.03
Sungrow | SH6T | 6 | 6 | 3 | Хибриден инвертор | Да - с ограничения | MDSP: PEARL-H_03011.01.29 LCD: PEARL-H_01011.01.29
Sungrow | SH8.0RT (ausschließlich Version V112) | 8 | 8 | 3 | Хибриден инвертор | Да - с ограничения | LCD:SAPPHIRE-H_01011.51.04 MDSP:SAPPHIRE-H_03011.51.03 SDSP: SUBCTL-S_04011.01.01
Sungrow | SH8.0RT-20 | 8 | 8 | 3 | Хибриден инвертор | Да - с ограничения | MDSP: SAPPHIRE-H_03011.95.03 LCD: SAPPHIRE-H_01011.95.03
Sungrow | SH8T | 8 | 8 | 3 | Хибриден инвертор | Да - с ограничения | MDSP: PEARL-H_03011.01.29 LCD: PEARL-H_01011.01.29
Sungrow | SH10RT (ausschließlich Version V112) | 10 | 10 | 3 | Хибриден инвертор | Да - с ограничения | LCD:SAPPHIRE-H_01011.51.04 MDSP:SAPPHIRE-H_03011.51.03 SDSP: SUBCTL-S_04011.01.01
Sungrow | SH10RT-20 | 10 | 10 | 3 | Хибриден инвертор | Да - с ограничения | MDSP: SAPPHIRE-H_03011.95.03 LCD: SAPPHIRE-H_01011.95.03
Sungrow | SH10T | 10 | 10 | 3 | Хибриден инвертор | Да - с ограничения | MDSP: PEARL-H_03011.01.29 LCD: PEARL-H_01011.01.29
Sungrow | SH12T | 12 | 12 | 3 | Хибриден инвертор | Да - с ограничения | MDSP: PEARL-H_03011.01.29 LCD: PEARL-H_01011.01.29
Sungrow | SH15T | 15 | 15 | 3 | Хибриден инвертор | Да - с ограничения | MDSP: PEARL-H_03011.01.29 LCD: PEARL-H_01011.01.29
Sungrow | SH20T | 20 | 20 | 3 | Хибриден инвертор | Да - с ограничения | MDSP: PEARL-H_03011.01.29 LCD: PEARL-H_01011.01.29
Sungrow | SH22T | 22 | 22 | 3 | Хибриден инвертор | Да - с ограничения | MDSP: PEARL-H_03011.01.29 LCD: PEARL-H_01011.01.29
Sungrow | SH25T | 25 | 25 | 3 | Хибриден инвертор | Да - с ограничения | MDSP: PEARL-H_03011.01.29 LCD: PEARL-H_01011.01.29
Sungrow | SG25CX-P2 | 25 | 27.5 | 3 | Фотоволтаичен инвертор | Да - с ограничения | ARM Software Version: EMERALD-s_01011.01.31 MDSP Software Version: EMERALD-S_03011.01.36 AFCI Software Version: AFCI_06002.02.13
Sungrow | SG30CX-P2 | 30 | 33 | 3 | Фотоволтаичен инвертор | Да - с ограничения | ARM Software Version: EMERALD-s_01011.01.31 MDSP Software Version: EMERALD-S_03011.01.36 AFCI Software Version: AFCI_06002.02.13
Sungrow | SG33CX-P2 | 33 | 36.3 | 3 | Фотоволтаичен инвертор | Да - с ограничения | ARM Software Version: EMERALD-s_01011.01.31 MDSP Software Version: EMERALD-S_03011.01.36 AFCI Software Version: AFCI_06002.02.13
Sungrow | SG36CX-P2 | 36 | 40 | 3 | Фотоволтаичен инвертор | Да - с ограничения | ARM Software Version: EMERALD-s_01011.01.31 MDSP Software Version: EMERALD-S_03011.01.36 AFCI Software Version: AFCI_06002.02.13
Sungrow | SG40CX-P2 | 40 | 44 | 3 | Фотоволтаичен инвертор | Да - с ограничения | ARM Software Version: EMERALD-s_01011.01.31 MDSP Software Version: EMERALD-S_03011.01.36 AFCI Software Version: AFCI_06002.02.13
Sungrow | SG50CX-P2 | 50 | 55 | 3 | Фотоволтаичен инвертор | Да - с ограничения | ARM Software Version: EMERALD-s_01011.01.31 MDSP Software Version: EMERALD-S_03011.01.36 AFCI Software Version: AFCI_06002.02.13
Sungrow | SG75CX-P2 | 75 | 75 | 3 | Фотоволтаичен инвертор | Да - с ограничения | ARM Software Version: GARNET-S_01011.01.31 MDSP Software Version: GARNET-S_03011.01.34 SDSP Software Version: GARNET-S_04011.01.13 PVD Software Version: AMBER-S_05011.02.05 PVD Software Version: AMBER-S_08011.02.03 AFCI Software Version: AFCI_06002.02.14
Sungrow | SG110CX-P2 | 110 | 110 | 3 | Фотоволтаичен инвертор | Да - с ограничения | ARM Software Version: GARNET-S_01011.01.31 MDSP Software Version: GARNET-S_03011.01.34 SDSP Software Version: GARNET-S_04011.01.13 PVD Software Version: AMBER-S_05011.02.05 PVD Software Version: AMBER-S_08011.02.03 AFCI Software Version: AFCI_06002.02.14
Sungrow | SC110CX | 110 | 121 | 3 | AC-Батериен инвертор | Да - с ограничения | ARM software version DIOPSIDE-B_01011.01.24 DSP software version DIOPSIDE-B_03011.01.23 ARM certification version LCD_DIOPSIDE-B_V11_V01_A DSP certification version MDSP_DIOPSIDE-B_V11_V01_A
Sungrow | SG125CX-P2 | 125 | 125 | 3 | Фотоволтаичен инвертор | Да - с ограничения | ARM Software Version: GARNET-S_01011.01.31 MDSP Software Version: GARNET-S_03011.01.34 SDSP Software Version: GARNET-S_04011.01.13 PVD Software Version: AMBER-S_05011.02.05 PVD Software Version: AMBER-S_08011.02.03 AFCI Software Version: AFCI_06002.02.14
Sungrow | SC125CX | 125 | 137.5 | 3 | AC-Батериен инвертор | Да - с ограничения | ARM software version DIOPSIDE-B_01011.01.24 DSP software version DIOPSIDE-B_03011.01.23 ARM certification version LCD_DIOPSIDE-B_V11_V01_A DSP certification version MDSP_DIOPSIDE-B_V11_V01_A
Sungrow | SC125CX-V241 | 125 | 137.5 | 3 | AC-Батериен инвертор | Да - с ограничения | ARM software version DIOPSIDE-B_01011.01.24 DSP software version DIOPSIDE-B_03011.01.23 ARM certification version LCD_DIOPSIDE-B_V11_V01_A DSP certification version MDSP_DIOPSIDE-B_V11_V01_A
Sungrow | SC125CX-V242 | 125 | 137.5 | 3 | AC-Батериен инвертор | Да - с ограничения | ARM software version DIOPSIDE-B_01011.01.24 DSP software version DIOPSIDE-B_03011.01.23 ARM certification version LCD_DIOPSIDE-B_V11_V01_A DSP certification version MDSP_DIOPSIDE-B_V11_V01_A
SUNMASTER | SMMI-600W | 0.6 | 0.6 | 1 | Фотоволтаичен инвертор | Да - <= 800W система
SUNMASTER | SMMI-700W | 0.7 | 0.7 | 1 | Фотоволтаичен инвертор | Да - <= 800W система
SUNMASTER | SMMI-800W | 0.8 | 0.8 | 1 | Фотоволтаичен инвертор | Да - <= 800W система
Sunshare | SR-C800EU | 0.8 | 0.8 | 1 | Фотоволтаичен инвертор | Да - <= 800W система
Sunshare | SR-C800EUT | 0.8 | 0.8 | 1 | Фотоволтаичен инвертор | Да - <= 800W система
SUNSYNK | SUNSYNK-14K-SG05LP3-EU-SM2 | 14 | 15.4 | 3 | Хибриден инвертор | Да - с ограничения | MAIN: 2107-1172-1809 HMI: 1001-C04E Protocol Version: 0104 Deye Stick Logger LSW3_32U_5406_1.07
SUNSYNK | SUNSYNK-15K-SG05LP3-EU-SM2 | 15 | 16.5 | 3 | Хибриден инвертор | Да - с ограничения | MAIN: 2107-1172-1809 HMI: 1001-C04E Protocol Version: 0104 Deye Stick Logger LSW3_32U_5406_1.07
SUNSYNK | SUNSYNK-16K-SG05LP3-EU-SM2 | 16 | 17.6 | 3 | Хибриден инвертор | Да - с ограничения | MAIN: 2107-1172-1809 HMI: 1001-C04E Protocol Version: 0104 Deye Stick Logger LSW3_32U_5406_1.07
SUNSYNK | SUNSYNK-18K-SG05LP3-EU-SM2 | 18 | 19.8 | 3 | Хибриден инвертор | Да - с ограничения | MAIN: 2107-1172-1809 HMI: 1001-C04E Protocol Version: 0104 Deye Stick Logger LSW3_32U_5406_1.07
SUNSYNK | SUNSYNK-20K-SG05LP3-EU-SM2 | 20 | 22 | 3 | Хибриден инвертор | Да - с ограничения | MAIN: 2107-1172-1809 HMI: 1001-C04E Protocol Version: 0104 Deye Stick Logger LSW3_32U_5406_1.07
SUNWAYS | STH-4KTL-HT | 4 | 4.4 | 3 | Хибриден инвертор | Да - с ограничения | V1.6.0.0
SUNWAYS | STH-4KTL-HT-P | 4 | 4.4 | 3 | Хибриден инвертор | Да - с ограничения | V1.6.0.0
SUNWAYS | STH-5KTL-HT | 5 | 5.5 | 3 | Хибриден инвертор | Да - с ограничения | V1.6.0.0
SUNWAYS | STH-5KTL-HT-P | 5 | 5.5 | 3 | Хибриден инвертор | Да - с ограничения | V1.6.0.0
SUNWAYS | STH-6KTL-HT | 6 | 6.6 | 3 | Хибриден инвертор | Да - с ограничения | V1.6.0.0
SUNWAYS | STH-6KTL-HT-P | 6 | 6.6 | 3 | Хибриден инвертор | Да - с ограничения | V1.6.0.0
SUNWAYS | STH-8KTL-HT | 8 | 8.8 | 3 | Хибриден инвертор | Да - с ограничения | V1.6.0.0
SUNWAYS | STH-8KTL-HT-P | 8 | 8.8 | 3 | Хибриден инвертор | Да - с ограничения | V1.6.0.0
SUNWAYS | STH-10KTL-HT | 10 | 11 | 3 | Хибриден инвертор | Да - с ограничения | V1.6.0.0
SUNWAYS | STH-10KTL-HT-P | 10 | 11 | 3 | Хибриден инвертор | Да - с ограничения | V1.6.0.0
SUNWAYS | STH-12KTL-HT | 12 | 13.2 | 3 | Хибриден инвертор | Да - с ограничения | V1.6.0.0
SUNWAYS | STH-12KTL-HT-P | 12 | 13.2 | 3 | Хибриден инвертор | Да - с ограничения | V1.6.0.0
SUNWODA ENERGY | SunESS Power SW5KH3UT | 5 | 5 | 3 | Хибриден инвертор | Да - с ограничения | SW Version 0102, EMS: 1.42, AC SW: 1.19, DC SW: 1.28
SUNWODA ENERGY | SunESS Power SW6KH3UT | 6 | 6 | 3 | Хибриден инвертор | Да - с ограничения | SW Version 0102, EMS: 1.42, AC SW: 1.19, DC SW: 1.28
SUNWODA ENERGY | SunESS Power SW8KH3UT | 8 | 8 | 3 | Хибриден инвертор | Да - с ограничения | SW Version 0102, EMS: 1.42, AC SW: 1.19, DC SW: 1.28
SUNWODA ENERGY | SunESS Power SW10KH3UT | 10 | 10 | 3 | Хибриден инвертор | Да - с ограничения | SW Version 0102, EMS: 1.42, AC SW: 1.19, DC SW: 1.28
SUNWODA ENERGY | SunESS Power SW12KH3UT | 12 | 12 | 3 | Хибриден инвертор | Да - с ограничения | SW Version 0102, EMS: 1.42, AC SW: 1.19, DC SW: 1.28
SUNWODA ENERGY | SunESS Power SW15KH3UT | 15 | 15 | 3 | Хибриден инвертор | Да - с ограничения | SW Version 0102, EMS: 1.42, AC SW: 1.19, DC SW: 1.28
Swatten | SiH-5kW-TH | 5 | 5.5 | 3 | Хибриден инвертор | Да - с ограничения | Software_Master_Version: SIHXXTH_01_1_ARM.01.011 Main_DSP_Software_Version: SIHXXTH_01_1_MDSP.01.014
Swatten | SiH-6kW-TH | 6 | 6.6 | 3 | Хибриден инвертор | Да - с ограничения | Software_Master_Version: SIHXXTH_01_1_ARM.01.011 Main_DSP_Software_Version: SIHXXTH_01_1_MDSP.01.014
Swatten | SiH-8kW-TH | 8 | 8.8 | 3 | Хибриден инвертор | Да - с ограничения | Software_Master_Version: SIHXXTH_01_1_ARM.01.011 Main_DSP_Software_Version: SIHXXTH_01_1_MDSP.01.014
Swatten | SiH-9.9kW-TH-PRO | 9.999 | 9.999 | 3 | Хибриден инвертор | Да - с ограничения | DSP: IHXXTH_01_2_MDSP.02.001 ARM: SIHXXTH_01_1_ARM.01.025
Swatten | SiH-10kW-TH-PRO | 10 | 10 | 3 | Хибриден инвертор | Да - с ограничения | DSP: IHXXTH_01_2_MDSP.02.001 ARM: SIHXXTH_01_1_ARM.01.025
Swatten | SiH-10kW-TH | 10 | 11 | 3 | Хибриден инвертор | Да - с ограничения | Software_Master_Version: SIHXXTH_01_1_ARM.01.011 Main_DSP_Software_Version: SIHXXTH_01_1_MDSP.01.014
Swatten | SiH-12kW-TH | 12 | 12 | 3 | Хибриден инвертор | Да - с ограничения | DSP: IHXXTH_01_2_MDSP.02.001 ARM: SIHXXTH_01_1_ARM.01.025
Swatten | SiH-14.9kW-TH | 14.999 | 14.999 | 3 | Хибриден инвертор | Да - с ограничения | DSP: IHXXTH_01_2_MDSP.02.001 ARM: SIHXXTH_01_1_ARM.01.025
Swatten | SiH-15kW-TH | 15 | 15 | 3 | Хибриден инвертор | Да - с ограничения | DSP: IHXXTH_01_2_MDSP.02.001 ARM: SIHXXTH_01_1_ARM.01.025
Swatten | SiH-19.9kW-TH | 19.999 | 19.999 | 3 | Хибриден инвертор | Да - с ограничения | DSP: IHXXTH_01_2_MDSP.02.001 ARM: SIHXXTH_01_1_ARM.01.025
Swatten | SiH-20kW-TH | 20 | 20 | 3 | Хибриден инвертор | Да - с ограничения | DSP: IHXXTH_01_2_MDSP.02.001 ARM: SIHXXTH_01_1_ARM.01.025
Swatten | SiH-25kW-TH | 25 | 25 | 3 | Хибриден инвертор | Да - с ограничения | DSP: IHXXTH_01_2_MDSP.02.001 ARM: SIHXXTH_01_1_ARM.01.025
Swatten | SiH-29.9kW-TH | 29.999 | 29.999 | 3 | Хибриден инвертор | Да - с ограничения | DSP: IHXXTH_01_2_MDSP.02.001 ARM: SIHXXTH_01_1_ARM.01.025
Swatten | SiH-30kW-TH | 30 | 30 | 3 | Хибриден инвертор | Да - с ограничения | DSP: IHXXTH_01_2_MDSP.02.001 ARM: SIHXXTH_01_1_ARM.01.025
Swatten | SiH-40kW-TH | 40 | 40 | 3 | Хибриден инвертор | Да - с ограничения | DSP: IHXXTH_01_2_MDSP.02.001 ARM: SIHXXTH_01_1_ARM.01.025
Swatten | SiH-50kW-TH | 50 | 50 | 3 | Хибриден инвертор | Да - с ограничения | DSP: IHXXTH_01_2_MDSP.02.001 ARM: SIHXXTH_01_1_ARM.01.025
TIGO | TSI-5K3D | 5 | 5.5 | 3 | Хибриден инвертор | ДА
TIGO | TSI-6K3A | 6 | 6.6 | 3 | Хибриден инвертор | ДА
TIGO | TSI-6K3D | 6 | 6.6 | 3 | Хибриден инвертор | ДА
TIGO | TSI-8K3A | 8 | 8.8 | 3 | Хибриден инвертор | ДА
TIGO | TSI-8K3D | 8 | 8.8 | 3 | Хибриден инвертор | ДА
TIGO | TSI-10K3A | 10 | 11 | 3 | Хибриден инвертор | ДА
TIGO | TSI-10K3D | 10 | 11 | 3 | Хибриден инвертор | ДА
TIGO | TSI-12K3D | 12 | 13.2 | 3 | Хибриден инвертор | ДА
TIGO | TSI-15K3A | 15 | 15 | 3 | Хибриден инвертор | ДА
TIGO | TSI-15K3D | 15 | 15 | 3 | Хибриден инвертор | ДА
TOMMATECH | Uno-A-0.6-S-D(L) | 0.6 | 0.6 | 1 | Фотоволтаичен инвертор | Да - <= 16A система
TOMMATECH | Uno-A-0.6-S-N(L) | 0.6 | 0.6 | 1 | Фотоволтаичен инвертор | Да - <= 16A система
TOMMATECH | Uno-A-0.7-S-D(L) | 0.7 | 0.77 | 1 | Фотоволтаичен инвертор | Да - <= 16A система
TOMMATECH | Uno-A-0.7-S-N(L) | 0.7 | 0.77 | 1 | Фотоволтаичен инвертор | Да - <= 16A система
TOMMATECH | Uno-A-1.1-S-D(L) | 1.1 | 1.21 | 1 | Фотоволтаичен инвертор | Да - <= 16A система
TOMMATECH | Uno-A-1.1-S-N(L) | 1.1 | 1.21 | 1 | Фотоволтаичен инвертор | Да - <= 16A система
TOMMATECH | Uno-A-1.5-S-D(L) | 1.5 | 1.65 | 1 | Фотоволтаичен инвертор | Да - <= 16A система
TOMMATECH | Uno-A-1.5-S-N(L) | 1.5 | 1.65 | 1 | Фотоволтаичен инвертор | Да - <= 16A система
TOMMATECH | Uno-A-2.0-S-D(L) | 2 | 2.2 | 1 | Фотоволтаичен инвертор | Да - <= 16A система
TOMMATECH | Uno-A-2.0-S-N(L) | 2 | 2.2 | 1 | Фотоволтаичен инвертор | Да - <= 16A система
TOMMATECH | Uno-A-2.5K-S-D(L) | 2.5 | 2.75 | 1 | Фотоволтаичен инвертор | Да - <= 16A система
TOMMATECH | Uno-A-2.5K-S-N(L) | 2.5 | 2.75 | 1 | Фотоволтаичен инвертор | Да - <= 16A система
TOMMATECH | Trio-Atom 3.0K | 3 | 3.3 | 3 | Фотоволтаичен инвертор | ДА
TOMMATECH | Uno-A-3.3K-S-D(L) | 3.3 | 3.3 | 1 | Фотоволтаичен инвертор | Да - <= 16A система
TOMMATECH | Uno-A-3.3K-S-N(L) | 3.3 | 3.3 | 1 | Фотоволтаичен инвертор | Да - <= 16A система
TOMMATECH | Uno-A-3K-S-D(L) | 3 | 3.3 | 1 | Фотоволтаичен инвертор | Да - <= 16A система
TOMMATECH | Uno-A-3K-S-N(L) | 3 | 3.3 | 1 | Фотоволтаичен инвертор | Да - <= 16A система
TOMMATECH | Uno-A-3.6K-S-D(L) | 3.68 | 3.68 | 1 | Фотоволтаичен инвертор | Да - <= 16A система
TOMMATECH | Uno-A-3.6K-S-N(L) | 3.68 | 3.68 | 1 | Фотоволтаичен инвертор | Да - <= 16A система
TOMMATECH | Trio-Atom 4.0K | 4 | 4.4 | 3 | Фотоволтаичен инвертор | ДА
TOMMATECH | Trio-Atom 5.0K | 5 | 5.5 | 3 | Фотоволтаичен инвертор | ДА
TOMMATECH | Trio-Hybrid 5.0K | 5 | 5.5 | 3 | Хибриден инвертор | ДА
TOMMATECH | Trio-Atom 6.0K | 6 | 6.6 | 3 | Фотоволтаичен инвертор | ДА
TOMMATECH | Trio-BackUp 6.0K | 6 | 6.6 | 3 | Хибриден инвертор | ДА
TOMMATECH | Trio-Hybrid 6.0K | 6 | 6.6 | 3 | Хибриден инвертор | ДА
TOMMATECH | Trio-Atom 8.0K | 8 | 8.8 | 3 | Фотоволтаичен инвертор | ДА
TOMMATECH | Trio-BackUp 8.0K | 8 | 8.8 | 3 | Хибриден инвертор | ДА
TOMMATECH | Trio-Hybrid 8.0K | 8 | 8.8 | 3 | Хибриден инвертор | ДА
TOMMATECH | Trio-Atom 10.0K | 10 | 11 | 3 | Фотоволтаичен инвертор | ДА
TOMMATECH | Trio-BackUp 10.0K | 10 | 11 | 3 | Хибриден инвертор | ДА
TOMMATECH | Trio-Hybrid 10.0K | 10 | 11 | 3 | Хибриден инвертор | ДА
TOMMATECH | Trio-Atom 12.0K | 12 | 13.2 | 3 | Фотоволтаичен инвертор | ДА
TOMMATECH | Trio-Hybrid 12.0K | 12 | 13.2 | 3 | Хибриден инвертор | ДА
TOMMATECH | Trio-Atom 15.0K | 15 | 15 | 3 | Фотоволтаичен инвертор | ДА
TOMMATECH | Trio-BackUp 15.0K | 15 | 15 | 3 | Хибриден инвертор | ДА
TOMMATECH | Trio-Hybrid 15.0K | 15 | 15 | 3 | Хибриден инвертор | ДА
TOPBAND | P1-1200HMI | 0.8 | 1 | 1 | Фотоволтаичен инвертор | Да - <= 800W система, временно
Trumpf Hüttinger GmbH | TruConvert AC 3025 | 25 | 25 | 3 | AC-Батериен инвертор | ДА
TSUN | TSOL-MS300 | 0.3 | 0.3 | 1 | Фотоволтаичен инвертор | Да - <= 800W система
TSUN | TSOL-MS300 Balcony | 0.3 | 0.3 | 1 | Фотоволтаичен инвертор | Да - <= 800W система
TSUN | TSOL-M350 | 0.35 | 0.35 | 1 | Фотоволтаичен инвертор | Да - <= 800W система
TSUN | TSOL-MS350 | 0.35 | 0.35 | 1 | Фотоволтаичен инвертор | Да - <= 800W система
TSUN | TSOL-MS350 Balcony | 0.35 | 0.35 | 1 | Фотоволтаичен инвертор | Да - <= 800W система
TSUN | TSOL-M400 | 0.4 | 0.4 | 1 | Фотоволтаичен инвертор | Да - <= 800W система
TSUN | TSOL-MS400 | 0.4 | 0.4 | 1 | Фотоволтаичен инвертор | Да - <= 800W система
TSUN | TSOL-MS400 Balcony | 0.4 | 0.4 | 1 | Фотоволтаичен инвертор | Да - <= 800W система
TSUN | TSOL-MS2000(600) | 0.6 | 0.6 | 1 | Фотоволтаичен инвертор | Да - <= 800W система
TSUN | TSOL-MS600 | 0.6 | 0.6 | 1 | Фотоволтаичен инвертор | Да - <= 800W система
TSUN | TSOL-MS600 Balcony | 0.6 | 0.6 | 1 | Фотоволтаичен инвертор | Да - <= 800W система
TSUN | TSOL-M800 | 0.7 | 0.7 | 1 | Фотоволтаичен инвертор | Да - <= 800W система
TSUN | TSOL-MS700 | 0.7 | 0.7 | 1 | Фотоволтаичен инвертор | Да - <= 800W система
TSUN | TSOL-MS700 Balcony | 0.7 | 0.7 | 1 | Фотоволтаичен инвертор | Да - <= 800W система
TSUN | TSOL-MAU1000DE | 0.8 | 0.8 | 1 | Хибриден инвертор | Да - <= 800W система
TSUN | TSOL-MAU1000DE-B1 | 0.8 | 0.8 | 1 | Хибриден инвертор | Да - <= 800W система
TSUN | TSOL-MAU1000DE-B2 | 0.8 | 0.8 | 1 | Хибриден инвертор | Да - <= 800W система
TSUN | TSOL-MAU1000DE-B3 | 0.8 | 0.8 | 1 | Хибриден инвертор | Да - <= 800W система
TSUN | TSOL-MAU1000DE-B4 | 0.8 | 0.8 | 1 | Хибриден инвертор | Да - <= 800W система
TSUN | TSOL-MAU2000DE | 0.8 | 0.8 | 1 | Хибриден инвертор | Да - <= 800W система
TSUN | TSOL-MAU2000DE-B1 | 0.8 | 0.8 | 1 | Хибриден инвертор | Да - <= 800W система
TSUN | TSOL-MAU2000DE-B2 | 0.8 | 0.8 | 1 | Хибриден инвертор | Да - <= 800W система
TSUN | TSOL-MAU2000DE-B3 | 0.8 | 0.8 | 1 | Хибриден инвертор | Да - <= 800W система
TSUN | TSOL-MAU2000DE-B4 | 0.8 | 0.8 | 1 | Хибриден инвертор | Да - <= 800W система
TSUN | TSOL-MS2000(800) | 0.8 | 0.8 | 1 | Фотоволтаичен инвертор | Да - <= 800W система
TSUN | TSOL-MS800 | 0.8 | 0.8 | 1 | Фотоволтаичен инвертор | Да - <= 800W система
TSUN | TSOL-MS800 Balcony | 0.8 | 0.8 | 1 | Фотоволтаичен инвертор | Да - <= 800W система
TSUN | TSOL-MSU2000DE | 0.8 | 0.8 | 1 | Хибриден инвертор | Да - <= 800W система
TSUN | TSOL-MSU2000DE-B1 | 0.8 | 0.8 | 1 | Хибриден инвертор | Да - <= 800W система
TSUN | TSOL-MSU2000DE-B2 | 0.8 | 0.8 | 1 | Хибриден инвертор | Да - <= 800W система
TSUN | TSOL-MSU2000DE-B3 | 0.8 | 0.8 | 1 | Хибриден инвертор | Да - <= 800W система
TSUN | TSOL-MSU2000DE-B4 | 0.8 | 0.8 | 1 | Хибриден инвертор | Да - <= 800W система
Ultimati Energie | UE-8k-11.4-T2-HA1 | 8 | 8 | 3 | Хибриден инвертор | Да - с ограничения | Software-Version: V1.09, ARM Version:V1.18B, DSP1 Version:V7.08, DSP2 Version:V7.04
Ultimati Energie | UE-8k-15.2-T2-HA1 | 8 | 8 | 3 | Хибриден инвертор | Да - с ограничения | Software-Version: V1.09, ARM Version:V1.18B, DSP1 Version:V7.08, DSP2 Version:V7.04
Ultimati Energie | UE-8k-19-T2-HA1 | 8 | 8 | 3 | Хибриден инвертор | Да - с ограничения | Software-Version: V1.09, ARM Version:V1.18B, DSP1 Version:V7.08, DSP2 Version:V7.04
Ultimati Energie | UE-8k-22.7-T2-HA1 | 8 | 8 | 3 | Хибриден инвертор | Да - с ограничения | Software-Version: V1.09, ARM Version:V1.18B, DSP1 Version:V7.08, DSP2 Version:V7.04
Ultimati Energie | UE-8k-7.6-T2-HA1 | 8 | 8 | 3 | Хибриден инвертор | Да - с ограничения | Software-Version: V1.09, ARM Version:V1.18B, DSP1 Version:V7.08, DSP2 Version:V7.04
Ultimati Energie | UE-10k-11.4-T2-HA1 | 10 | 10 | 3 | Хибриден инвертор | Да - с ограничения | Software-Version: V1.09, ARM Version:V1.18B, DSP1 Version:V7.08, DSP2 Version:V7.04
Ultimati Energie | UE-10k-15.2-T2-HA1 | 10 | 10 | 3 | Хибриден инвертор | Да - с ограничения | Software-Version: V1.09, ARM Version:V1.18B, DSP1 Version:V7.08, DSP2 Version:V7.04
Ultimati Energie | UE-10k-19-T2-HA1 | 10 | 10 | 3 | Хибриден инвертор | Да - с ограничения | Software-Version: V1.09, ARM Version:V1.18B, DSP1 Version:V7.08, DSP2 Version:V7.04
Ultimati Energie | UE-10k-22.7-T2-HA1 | 10 | 10 | 3 | Хибриден инвертор | Да - с ограничения | Software-Version: V1.09, ARM Version:V1.18B, DSP1 Version:V7.08, DSP2 Version:V7.04
Ultimati Energie | UE-10k-7.6-T2-HA1 | 10 | 10 | 3 | Хибриден инвертор | Да - с ограничения | Software-Version: V1.09, ARM Version:V1.18B, DSP1 Version:V7.08, DSP2 Version:V7.04
Ultimati Energie | UE-12k-11.4-T2-HA1 | 12 | 12 | 3 | Хибриден инвертор | Да - с ограничения | Software-Version: V1.09, ARM Version:V1.18B, DSP1 Version:V7.08, DSP2 Version:V7.04
Ultimati Energie | UE-12k-15.2-T2-HA1 | 12 | 12 | 3 | Хибриден инвертор | Да - с ограничения | Software-Version: V1.09, ARM Version:V1.18B, DSP1 Version:V7.08, DSP2 Version:V7.04
Ultimati Energie | UE-12k-19-T2-HA1 | 12 | 12 | 3 | Хибриден инвертор | Да - с ограничения | Software-Version: V1.09, ARM Version:V1.18B, DSP1 Version:V7.08, DSP2 Version:V7.04
Ultimati Energie | UE-12k-22.7-T2-HA1 | 12 | 12 | 3 | Хибриден инвертор | Да - с ограничения | Software-Version: V1.09, ARM Version:V1.18B, DSP1 Version:V7.08, DSP2 Version:V7.04
Ultimati Energie | UE-12k-7.6-T2-HA1 | 12 | 12 | 3 | Хибриден инвертор | Да - с ограничения | Software-Version: V1.09, ARM Version:V1.18B, DSP1 Version:V7.08, DSP2 Version:V7.04
Vaillant | VPVI 3000/1 | 3.2 | 3.2 | 3 | Фотоволтаичен инвертор | ДА
Vaillant | VPVI 4000/1 | 4 | 4 | 3 | Фотоволтаичен инвертор | ДА
Vaillant | VPVI 5000/1 | 5 | 5 | 3 | Фотоволтаичен инвертор | ДА
Vaillant | VPVI 6000/1 | 6 | 6 | 3 | Фотоволтаичен инвертор | ДА
Varta | PULSE NEO 3 | 1.6 | 1.6 | 1 | AC-Батериен инвертор | Да - само за лична употреба
Varta | Element Backup 6/S5 | 1.8 | 1.8 | 3 | AC-Батериен инвертор | Да - само за лична употреба
Varta | ELEMENT 6/S4 | 2.2 | 2.2 | 3 | AC-Батериен инвертор | Да - само за лична употреба
Varta | PULSE NEO 6 | 2.5 | 2.5 | 1 | AC-Батериен инвертор | Да - само за лична употреба
Varta | ELEMENT 9/S4 | 3.4 | 3.4 | 3 | AC-Батериен инвертор | Да - само за лична употреба
Varta | Element Backup 12/S5 | 3.7 | 3.7 | 3 | AC-Батериен инвертор | Да - само за лична употреба
Varta | ELEMENT 12/S4 | 4 | 4 | 3 | AC-Батериен инвертор | Да - само за лична употреба
Varta | Element Backup 18/S5 | 4 | 4 | 3 | AC-Батериен инвертор | Да - само за лична употреба
Varta | FLEX STORAGE E (36 kVA) | 36 | 36 | 3 | AC-Батериен инвертор | Да - само за лична употреба
Varta | FLEX STORAGE E (80 kVA) | 80 | 80 | 3 | AC-Батериен инвертор | Да - само за лична употреба
Varta | FLEX STORAGE E (120 kVA) | 120 | 120 | 3 | AC-Батериен инвертор | Да - само за лична употреба
Victron Energy | MultiPlus-II 24/3000/70-32 | 2.47 | 2.5 | 1 | Хибриден инвертор | Да - захранване до 30 kW
Victron Energy | MultiPlus-II 24/3000/70-32 GX | 2.47 | 2.5 | 1 | Хибриден инвертор | Да - захранване до 30 kW
Victron Energy | MultiPlus-II 48/3000/35-32 | 2.47 | 2.5 | 1 | Хибриден инвертор | Да - захранване до 30 kW
Victron Energy | MultiPlus-II 48/3000/35-32 GX | 2.47 | 2.5 | 1 | Хибриден инвертор | Да - захранване до 30 kW
Victron Energy | Easysolar-II 24/3000/70-32 MPPT 250/70GX | 2.4 | 3 | 1 | Хибриден инвертор | Да - захранване до 30 kW
Victron Energy | Easysolar-II 48/3000/35-32 MPPT 250/70GX | 2.4 | 3 | 1 | Хибриден инвертор | Да - захранване до 30 kW
Victron Energy | MultiPlus-II 48/5000/70-50 | 4.4 | 4.5 | 1 | Хибриден инвертор | Да - захранване до 30 kW
Victron Energy | MultiPlus-II 48/5000/70-50 GX | 4.4 | 4.5 | 1 | Хибриден инвертор | Да - захранване до 30 kW
Victron Energy | Quattro-II 48/5000/70-50/50/230V | 4.4 | 4.5 | 1 | Хибриден инвертор | Да - захранване до 30 kW
Victron Energy | Multi RS Solar 48/6000/100-450/100 | 4.6 | 4.6 | 1 | Хибриден инвертор | Да - захранване до 30 kW
Victron Energy | Easysolar-II 48/5000/70-50 MPPT 250/100GX | 4 | 5 | 1 | Хибриден инвертор | Да - захранване до 30 kW
Victron Energy | MultiPlus-II 48/8000/110-100/100 | 6.4 | 8 | 1 | Хибриден инвертор | Да - захранване до 30 kW
Victron Energy | Quattro 48/8000/110-100/100 | 6.4 | 8 | 1 | Хибриден инвертор | Да - захранване до 30 kW
Victron Energy | MultiPlus-II 48/10000/140-100/100 | 8 | 10 | 1 | Хибриден инвертор | Да - захранване до 30 kW
Victron Energy | Quattro 48/10000/140-100/100 | 8 | 10 | 1 | Хибриден инвертор | Да - захранване до 30 kW
Victron Energy | Multiplus-II 48/15000/200-100 230V | 12 | 15 | 1 | Хибриден инвертор | Да - захранване до 30 kW
Victron Energy | Quattro 48/15000/200-100/100 | 12 | 15 | 1 | Хибриден инвертор | Да - захранване до 30 kW
Viessmann GmbH | Vitocharge VX3 Typ 6.0A | 6 | 6 | 3 | Хибриден инвертор | ДА
Viessmann GmbH | Vitocharge VX3 Typ 6.0B | 6 | 6 | 3 | Хибриден инвертор | ДА
Viessmann GmbH | Vitocharge VX3 Typ 6.0C | 6 | 6 | 3 | Хибриден инвертор | Да, временно |  | 2026-03-31
Viessmann GmbH | Vitocharge VX3 Typ 8.0A | 8 | 8 | 3 | Хибриден инвертор | ДА
Viessmann GmbH | Vitocharge VX3 Typ 8.0B | 8 | 8 | 3 | Хибриден инвертор | ДА
Viessmann GmbH | Vitocharge VX3 Typ 8.0C | 8 | 8 | 3 | Хибриден инвертор | Да, временно |  | 2026-03-31
Vilion | MA1000K30 | 30 | 30 | 3 | AC-Батериен инвертор | Да - с ограничения | 418.77
Vilion | MA1000K60 | 60 | 60 | 3 | AC-Батериен инвертор | Да - с ограничения | 418.77
VIRTUS | 6 L | 6 | 6.6 | 3 | Хибриден инвертор | Да - с ограничения | HMI: 1001-CF41 MAIN: 2005-1143-1807 ARC: Ver0000; PV-Shop Zusatzmodul Treiberversion 2023.04.02-0.9.4 Hardwareversion 4419.0.4097-53057
VIRTUS | 8 L | 8 | 8.8 | 3 | Хибриден инвертор | Да - с ограничения | HMI: 1001-CF41 MAIN: 2005-1143-1807 ARC: Ver0000; PV-Shop Zusatzmodul Treiberversion 2023.04.02-0.9.4 Hardwareversion 4419.0.4097-53057
VIRTUS | 10 L | 10 | 11 | 3 | Хибриден инвертор | Да - с ограничения | HMI: 1001-CF41 MAIN: 2005-1143-1807 ARC: Ver0000; PV-Shop Zusatzmodul Treiberversion 2023.04.02-0.9.4 Hardwareversion 4419.0.4097-53057
VIRTUS | 12 L | 12 | 13.2 | 3 | Хибриден инвертор | Да - с ограничения | HMI: 1001-CF41 MAIN: 2005-1143-1807 ARC: Ver0000; PV-Shop Zusatzmodul Treiberversion 2023.04.02-0.9.4 Hardwareversion 4419.0.4097-53057
Wattsonic | 4.0K-25A-3P | 4 | 4.4 | 3 | Хибриден инвертор | Да - с ограничения | slave version: 27.52.04.00 SW Version(Country Setting): V1.07
Wattsonic | 5.0K-25A-3P | 5 | 5.5 | 3 | Хибриден инвертор | Да - с ограничения | slave version: 27.52.04.00 SW Version(Country Setting): V1.07
Wattsonic | 6.0K-25A-3P | 6 | 6.6 | 3 | Хибриден инвертор | Да - с ограничения | slave version: 27.52.04.00 SW Version(Country Setting): V1.07
Wattsonic | 8.0K-25A-3P | 8 | 8.8 | 3 | Хибриден инвертор | Да - с ограничения | slave version: 27.52.04.00 SW Version(Country Setting): V1.07
Wattsonic | 10K-25A-3P | 10 | 11 | 3 | Хибриден инвертор | Да - с ограничения | slave version: 27.52.04.00 SW Version(Country Setting): V1.07
Wattsonic | 10K-40A-3P | 10 | 11 | 3 | Хибриден инвертор | Да - с ограничения | slave version: 27.52.04.00 SW Version(Country Setting): V1.07
Wattsonic | MATIC-10KW-50A | 10 | 11 | 3 | Хибриден инвертор | Да - с ограничения | V1000 Boot Version:V0
Wattsonic | 12K-25A-3P | 12 | 13.2 | 3 | Хибриден инвертор | Да - с ограничения | slave version: 27.52.04.00 SW Version(Country Setting): V1.07
Wattsonic | 12K-40A-3P | 12 | 13.2 | 3 | Хибриден инвертор | Да - с ограничения | slave version: 27.52.04.00 SW Version(Country Setting): V1.07
Wattsonic | MATIC-12KW-50A | 12 | 13.2 | 3 | Хибриден инвертор | Да - с ограничения | V1000 Boot Version:V0
Wattsonic | 15K-40A-3P | 15 | 16.5 | 3 | Хибриден инвертор | Да - с ограничения | slave version: 27.52.04.00 SW Version(Country Setting): V1.07
Wattsonic | MATIC-15KW-50A | 15 | 16.5 | 3 | Хибриден инвертор | Да - с ограничения | V1000 Boot Version:V0
Wattsonic | 20K-40A-3P | 20 | 22 | 3 | Хибриден инвертор | Да - с ограничения | slave version: 27.52.04.00 SW Version(Country Setting): V1.07
Wattsonic | MATIC-20KW-50A | 20 | 22 | 3 | Хибриден инвертор | Да - с ограничения | V1000 Boot Version:V0
Wattsonic | MATIC-25KW-50A | 25 | 25 | 3 | Хибриден инвертор | Да - с ограничения | V1000 Boot Version:V0
Wattsonic | 25K-100A-3P | 25 | 27.5 | 3 | Хибриден инвертор | Да - с ограничения | Slave Firmware Version: V1.1.1.2-V29.54.7.0 Firmware Version: V1.0.0
Wattsonic | CISION-29.9KW-100A | 29.9 | 29.9 | 3 | Хибриден инвертор | Да - с ограничения | V10000.1000.1001
Wattsonic | 30K-100A-3P | 30 | 30 | 3 | Хибриден инвертор | Да - с ограничения | Slave Firmware Version: V1.1.1.2-V29.54.7.0 Firmware Version: V1.0.0
Wattsonic | CISION-30KW-100A | 30 | 33 | 3 | Хибриден инвертор | Да - с ограничения | V10000.1000.1001
Wattsonic | 36K-100A-3P | 36 | 39.6 | 3 | Хибриден инвертор | Да - с ограничения | Slave Firmware Version: V1.1.1.2-V29.54.7.0 Firmware Version: V1.0.0
Wattsonic | CISION-36KW-100A | 36 | 39.6 | 3 | Хибриден инвертор | Да - с ограничения | V10000.1000.1001
Wattsonic | 40K-100A-3PM | 40 | 44 | 3 | Хибриден инвертор | Да - с ограничения | Slave Firmware Version: V1.1.1.2-V29.54.7.0 Firmware Version: V1.0.0
Wattsonic | 40K-100A-3PS | 40 | 44 | 3 | Хибриден инвертор | Да - с ограничения | Slave Firmware Version: V1.1.1.2-V29.54.7.0 Firmware Version: V1.0.0
Wattsonic | CISION-40KW-100A | 40 | 44 | 3 | Хибриден инвертор | Да - с ограничения | V10000.1000.1001
Wattsonic | 50K-100A-3PM | 50 | 55 | 3 | Хибриден инвертор | Да - с ограничения | Slave Firmware Version: V1.1.1.2-V29.54.7.0 Firmware Version: V1.0.0
Wattsonic | 50K-100A-3PS | 50 | 55 | 3 | Хибриден инвертор | Да - с ограничения | Slave Firmware Version: V1.1.1.2-V29.54.7.0 Firmware Version: V1.0.0
Wattsonic | CISION-50KW-100A | 50 | 55 | 3 | Хибриден инвертор | Да - с ограничения | V10000.1000.1001
Xelectrix Power GmbH | XPB-B11 | 11 | 11 | 3 | AC-Батериен инвертор | ДА
Xelectrix Power GmbH | XPB-P11 | 11 | 11 | 3 | AC-Батериен инвертор | ДА
Xelectrix Power GmbH | XPB-W11 | 11 | 11 | 3 | AC-Батериен инвертор | ДА
Xelectrix Power GmbH | XPB-B35 | 35 | 35 | 3 | AC-Батериен инвертор | ДА
Xelectrix Power GmbH | XPB-P35 | 35 | 35 | 3 | AC-Батериен инвертор | ДА
Xelectrix Power GmbH | XPB-U35 | 35 | 35 | 3 | AC-Батериен инвертор | ДА
Xelectrix Power GmbH | XPB-W35 | 35 | 35 | 3 | AC-Батериен инвертор | ДА
Xelectrix Power GmbH | XBP-U80 | 80 | 80 | 3 | AC-Батериен инвертор | ДА
Xelectrix Power GmbH | XPB-B80 | 80 | 80 | 3 | AC-Батериен инвертор | ДА
Xelectrix Power GmbH | XPB-P80 | 80 | 80 | 3 | AC-Батериен инвертор | ДА
Xelectrix Power GmbH | XBP-B150 | 150 | 150 | 3 | AC-Батериен инвертор | ДА
Xelectrix Power GmbH | XPB-B150 | 150 | 150 | 3 | AC-Батериен инвертор | ДА
Xelectrix Power GmbH | XPB-U150 | 150 | 150 | 3 | AC-Батериен инвертор | ДА
Xelectrix Power GmbH | XPB-B250 | 250 | 250 | 3 | AC-Батериен инвертор | ДА
Xelectrix Power GmbH | XPB-U250 | 250 | 250 | 3 | AC-Батериен инвертор | ДА
Xelectrix Power GmbH | XPB-B500 | 500 | 500 | 3 | AC-Батериен инвертор | ДА
Xelectrix Power GmbH | XPB-U500 | 500 | 500 | 3 | AC-Батериен инвертор | ДА
Xiamen E-star Energy | HERF-300 | 0.3 | 0.3 | 1 | Фотоволтаичен инвертор | Да - <= 16A система
Xiamen E-star Energy | HERF-400 | 0.4 | 0.4 | 1 | Фотоволтаичен инвертор | Да - <= 16A система
Xiamen E-star Energy | HERF-500 | 0.49 | 0.49 | 1 | Фотоволтаичен инвертор | Да - <= 16A система
Xiamen E-star Energy | ES-600 | 0.6 | 0.6 | 1 | Фотоволтаичен инвертор | Да - <= 800W система
Xiamen E-star Energy | ES-600-W | 0.6 | 0.6 | 1 | Фотоволтаичен инвертор | Да - <= 800W система
Xiamen E-star Energy | HERF-600 | 0.6 | 0.6 | 1 | Фотоволтаичен инвертор | Да - <= 16A система
Xiamen E-star Energy | ES-800 | 0.8 | 0.8 | 1 | Фотоволтаичен инвертор | Да - <= 800W система
Xiamen E-star Energy | ES-800-W | 0.8 | 0.8 | 1 | Фотоволтаичен инвертор | Да - <= 800W система
Xiamen E-star Energy | HERF-800 | 0.8 | 0.8 | 1 | Фотоволтаичен инвертор | Да - <= 16A система
Yunt | Mars-100KT | 100 | 110 | 3 | AC-Батериен инвертор | Да - с ограничения | 301
Yunt | Mars-100KT-F | 100 | 110 | 3 | AC-Батериен инвертор | Да - с ограничения | 301
Yunt | Mars-100KT-LP | 100 | 110 | 3 | AC-Батериен инвертор | Да - с ограничения | 301
Yunt | Mars-110KT | 110 | 121 | 3 | AC-Батериен инвертор | Да - с ограничения | 301
Yunt | Mars-110KT-F | 110 | 121 | 3 | AC-Батериен инвертор | Да - с ограничения | 301
Yunt | Mars-110KT-LP | 110 | 121 | 3 | AC-Батериен инвертор | Да - с ограничения | 301
Yunt | Mars-125KT | 125 | 137.5 | 3 | AC-Батериен инвертор | Да - с ограничения | 301
Yunt | Mars-125KT-F | 125 | 137.5 | 3 | AC-Батериен инвертор | Да - с ограничения | 301
Yunt | Mars-125KT-LP | 125 | 137.5 | 3 | AC-Батериен инвертор | Да - с ограничения | 301
ZCS Zucchetti Centro Sistemi | 3PH 3.3KTL-V3 | 3 | 3.3 | 3 | Фотоволтаичен инвертор | Да, временно |  | 2026-03-31
ZCS Zucchetti Centro Sistemi | 3PH 4.4KTL-V3 | 4 | 4.4 | 3 | Фотоволтаичен инвертор | Да, временно |  | 2026-03-31
ZCS Zucchetti Centro Sistemi | 3PH 5.5KTL-V3 | 5 | 5.5 | 3 | Фотоволтаичен инвертор | Да, временно |  | 2026-03-31
ZCS Zucchetti Centro Sistemi | AZZURRO 3PH HYD5000 ZSS | 5 | 5.5 | 3 | Хибриден инвертор | Да - с ограничения | Firmware Version: V112351_51_51
ZCS Zucchetti Centro Sistemi | 3PH 6.6KTL-V3 | 6 | 6.6 | 3 | Фотоволтаичен инвертор | Да, временно |  | 2026-03-31
ZCS Zucchetti Centro Sistemi | AZZURRO 3PH HYD6000 ZSS | 6 | 6.6 | 3 | Хибриден инвертор | Да - с ограничения | Firmware Version: V112351_51_51
ZCS Zucchetti Centro Sistemi | 3PH 8.8KTL-V3 | 8 | 8.8 | 3 | Фотоволтаичен инвертор | Да, временно |  | 2026-03-31
ZCS Zucchetti Centro Sistemi | AZZURRO 3PH HYD8000 ZSS | 8 | 8.8 | 3 | Хибриден инвертор | Да - с ограничения | Firmware Version: V112351_51_51
ZCS Zucchetti Centro Sistemi | 3PH 11KTL-V3 | 10 | 11 | 3 | Фотоволтаичен инвертор | Да, временно |  | 2026-03-31
ZCS Zucchetti Centro Sistemi | AZZURRO 3PH HYD10000 ZSS | 10 | 11 | 3 | Хибриден инвертор | Да - с ограничения | Firmware Version: V112351_51_51
ZCS Zucchetti Centro Sistemi | 3PH 12KTL-V3 | 12 | 13.2 | 3 | Фотоволтаичен инвертор | Да, временно |  | 2026-03-31
ZCS Zucchetti Centro Sistemi | 3PH 15000TL-V3 | 15 | 16.5 | 3 | Фотоволтаичен инвертор | Да, временно |  | 2026-03-31
ZCS Zucchetti Centro Sistemi | AZZURRO 3PH HYD15000 ZSS | 15 | 16.5 | 3 | Хибриден инвертор | Да - с ограничения | Firmware Version: V112351_51_51
ZCS Zucchetti Centro Sistemi | 3PH 17000TL-V3 | 17 | 18.7 | 3 | Фотоволтаичен инвертор | Да, временно |  | 2026-03-31
ZCS Zucchetti Centro Sistemi | 3PH 20000TL-V3 | 20 | 22 | 3 | Фотоволтаичен инвертор | Да, временно |  | 2026-03-31
ZCS Zucchetti Centro Sistemi | AZZURRO 3PH HYD20000 ZSS | 20 | 22 | 3 | Хибриден инвертор | Да - с ограничения | Firmware Version: V112351_51_51
ZCS Zucchetti Centro Sistemi | 3PH 22000TL-V3 | 22 | 24.2 | 3 | Фотоволтаичен инвертор | Да, временно |  | 2026-03-31
ZCS Zucchetti Centro Sistemi | 3PH 24000TL-V3 | 24 | 26.4 | 3 | Фотоволтаичен инвертор | Да, временно |  | 2026-03-31
ZCS Zucchetti Centro Sistemi | 3PH 25KTL-V3 | 25 | 27.5 | 3 | Фотоволтаичен инвертор | Да, временно |  | 2026-03-31
ZCS Zucchetti Centro Sistemi | 3PH 30KTL-V3 | 30 | 33 | 3 | Фотоволтаичен инвертор | Да, временно |  | 2026-03-31
ZCS Zucchetti Centro Sistemi | 3PH 33KTL-V3 | 33 | 36.3 | 3 | Фотоволтаичен инвертор | Да, временно |  | 2026-03-31
ZCS Zucchetti Centro Sistemi | 3PH 36KTL-V3 | 36 | 40 | 3 | Фотоволтаичен инвертор | Да, временно |  | 2026-03-31
ZCS Zucchetti Centro Sistemi | 3PH 40KTL-V3 | 40 | 44 | 3 | Фотоволтаичен инвертор | Да, временно |  | 2026-03-31
ZCS Zucchetti Centro Sistemi | 3PH 45KTL-V3 | 45 | 50 | 3 | Фотоволтаичен инвертор | Да, временно |  | 2026-03-31
ZCS Zucchetti Centro Sistemi | 3PH 50KTL-V3 | 50 | 50 | 3 | Фотоволтаичен инвертор | Да, временно |  | 2026-03-31
ZCS Zucchetti Centro Sistemi | 3PH 60KTL-V3 | 60 | 66 | 3 | Фотоволтаичен инвертор | Да, временно |  | 2026-03-31
ZCS Zucchetti Centro Sistemi | 3PH 75KTL-V3 | 75 | 75 | 3 | Фотоволтаичен инвертор | Да, временно |  | 2026-03-31
ZCS Zucchetti Centro Sistemi | 3PH 70KTL-V3 | 70 | 77 | 3 | Фотоволтаичен инвертор | Да, временно |  | 2026-03-31
ZCS Zucchetti Centro Sistemi | 3PH 80KTL-V3 | 80 | 88 | 3 | Фотоволтаичен инвертор | Да, временно |  | 2026-03-31
ZCS Zucchetti Centro Sistemi | 3PH 100KTL-V4 | 100 | 100 | 3 | Фотоволтаичен инвертор | Да, временно |  | 2026-03-31
ZCS Zucchetti Centro Sistemi | 3PH 110KTL-V4 | 100 | 110 | 3 | Фотоволтаичен инвертор | Да, временно |  | 2026-03-31
ZCS Zucchetti Centro Sistemi | 3PH 125KTL-V4 | 110 | 125 | 3 | Фотоволтаичен инвертор | Да, временно |  | 2026-03-31
ZCS Zucchetti Centro Sistemi | ZPM-PCS125K-R | 125 | 138 | 3 | AC-Батериен инвертор | Да - с ограничения | SW Version: V000001, DSP SW Version: V0.5.16
ZCS Zucchetti Centro Sistemi | ZPM-PCS215K-R | 215 | 237 | 3 | AC-Батериен инвертор | Да - с ограничения | SW Version: V000001, DSP SW Version: V0.5.16
Zendure | ZDA2503 | 0.8 | 0.8 | 1 | AC-Батериен инвертор | Да - <= 800W система
Zendure | ZDA2504 | 0.8 | 0.8 | 1 | AC-Батериен инвертор | Да - <= 800W система
Zendure | ZDSF800 | 0.8 | 0.8 | 1 | Хибриден инвертор | Да - <= 800W система
Zendure | ZDSF800AC | 0.8 | 0.8 | 1 | AC-Батериен инвертор | Да - <= 800W система
Zendure | ZDSF800P | 0.8 | 0.8 | 1 | Хибриден инвертор | Да - <= 800W система
Zendure | ZDSF800PLS | 0.8 | 0.8 | 1 | AC-Батериен инвертор | Да - <= 800W система